## GRIVITA
"Infiintare distributie gaze naturale in comuna Grivita, judetul Galati"
Nr. crt. | Nr. RACORD | Material conducta | Material conducta | Teu de bransament cu GAZ-STOP MOV | [5 empty] | Teu bransament | Dispozitiv GAZ-STOP MOV | Tip montaj teava PE100 SDR11 De63 | [5 empty] | Tip montaj teava PE100 SDR11 De32 | [5 empty] | Fiting tranzitie | Material CND | Cap. Brans | Mufa | Cap. Brans | Mufa | Firida | [6 empty] | Robinet bransament 2" (buc) | Robinet bransament 1" (buc) | Fir trasor (m) | Banda de avertizare | T.p. | [5 empty] | Observatii (strada casa)
|  | PE100 SDR11 De32 | PE100 SDR11 De63 | 160X32 | 125X63 | 110X32 | 125X32 | 90X32 | 63X32 | OL 2"xOL 2" | DN63 | Total (M) | Foraj orizontal | Piatra sparta | Spatiu verde | Beton | Asfalt | Total (M) | Foraj orizontal | Piatra sparta | Spatiu verde | Beton | Asfalt | De63/2" | OL Ф 2" | Ф 63 | Ф 63 | Ф 32 | Ф 32 | PR 25 mc/h | PR 50 mc/h | reg 25 mc/h + cont G10 | reg 25 mc/h + cont G16 | reg 50 mc/h + cont G25 | reg 10 mc/h + cont G4 | reg 10 mc/h + cont G6 |  |  |  |  | PEID SDR 17 DN110 L(M) | PEID SDR 17 DN140 L(M) | Beton DN200 L(M) | OL Ø140x6.3 L(M) | OL Ø89x3 L(M) | Rasuflator carosabil
TRONSON 60-61 STRADA GUTUILOR - EXTRAVILAN
412 | 411 | 1 | [6 empty] | 1 | [8 empty] | 2.5 |  |  | 1.5 | 1 | [5 empty] | 1 | 2 | [5 empty] | 1 |  |  | 1 | 2.75 | 2.75 | 1.5 |  |  |  |  | 2
413 | 412 | 1 | [6 empty] | 1 | [8 empty] | 3 |  |  | 3 | [6 empty] | 1 | 2 | [5 empty] | 1 |  |  | 1 | 3.3 | 3.3 | 2 |  |  |  |  | 2
414 | 398 | 1 | [6 empty] | 1 | [8 empty] | 8 | 7.5 |  | 0.5 | [6 empty] | 1 | 2 | [5 empty] | 1 |  |  | 1 | 8.8 | 8.8 |  |  |  |  | 7.5 | 2
TOTAL |  | 3 | 0 | 0 | 0 | 0 | 0 | 0 | 3 | 0 | 0 | 0 | 0 | 0 | 0 | 0 | 0 | 13.5 | 7.5 | 0 | 5 | 1 | 0 | 0 | 0 | 0 | 0 | 3 | 6 | 0 | 0 | 0 | 0 | 0 | 3 | 0 | 0 | 3 | 14.85 | 14.85 | 3.5 | 0 | 0 | 0 | 7.5 | 6
TRONSON 42-43 STRADA ISLAZULUI - EXTRAVILAN
852 | 829 | 1 | [6 empty] | 1 | [8 empty] | 9 | 7.5 |  | 1.5 | [6 empty] | 1 | 2 | [5 empty] | 1 |  |  | 1 | 9.9 | 9.9 |  |  |  |  | 7.5 | 2
853 | 830 | 1 | [6 empty] | 1 | [8 empty] | 1.5 |  |  | 1.5 | [6 empty] | 1 | 2 | [5 empty] | 1 |  |  | 1 | 1.65 | 1.65 | [5 empty] | 1
854 | 831 | 1 | [6 empty] | 1 | [8 empty] | 2 |  |  | 2 | [6 empty] | 1 | 2 | [5 empty] | 1 |  |  | 1 | 2.2 | 2.2 | [5 empty] | 1
855 | 832 | 1 | [6 empty] | 1 | [8 empty] | 2 |  |  | 2 | [6 empty] | 1 | 2 | [5 empty] | 1 |  |  | 1 | 2.2 | 2.2 | [5 empty] | 1
TOTAL |  | 4 | 0 | 0 | 0 | 0 | 0 | 0 | 4 | 0 | 0 | 0 | 0 | 0 | 0 | 0 | 0 | 14.5 | 7.5 | 0 | 7 | 0 | 0 | 0 | 0 | 0 | 0 | 4 | 8 | 0 | 0 | 0 | 0 | 0 | 4 | 0 | 0 | 4 | 15.95 | 15.95 | 0 | 0 | 0 | 0 | 7.5 | 5
TRONSON 45-46 STRADA BRANDUSEI+STRADA VIOLETEI - EXTRAVILAN
885 | 864 | 1 | [6 empty] | 1 | [8 empty] | 1.5 |  |  | 1.5 | [6 empty] | 1 | 2 | [5 empty] | 1 |  |  | 1 | 1.65 | 1.65 | [5 empty] | 1
886 | 863 | 1 | [6 empty] | 1 | [8 empty] | 1.5 |  |  | 1.5 | [6 empty] | 1 | 2 | [5 empty] | 1 |  |  | 1 | 1.65 | 1.65 | [5 empty] | 1
887 | 862 | 1 | [6 empty] | 1 | [8 empty] | 2.5 |  |  | 2.5 | [6 empty] | 1 | 2 | [5 empty] | 1 |  |  | 1 | 2.75 | 2.75 | [5 empty] | 1
888 | 861 | 1 | [6 empty] | 1 | [8 empty] | 7 |  | 4 | 3 | [6 empty] | 1 | 2 | [5 empty] | 1 |  |  | 1 | 7.7 | 7.7 |  |  |  |  | 4.5 | 2
889 | 860 | 1 | [6 empty] | 1 | [8 empty] | 7 |  | 3 | 4 | [6 empty] | 1 | 2 | [5 empty] | 1 |  |  | 1 | 7.7 | 7.7 |  |  |  |  | 4 | 2
890 | 859 | 1 | [6 empty] | 1 | [8 empty] | 7 |  | 3 | 4 | [6 empty] | 1 | 2 | [5 empty] | 1 |  |  | 1 | 7.7 | 7.7 |  |  |  |  | 4 | 2
891 | 858 | 1 | [6 empty] | 1 | [8 empty] | 6 |  | 3 | 3 | [6 empty] | 1 | 2 | [5 empty] | 1 |  |  | 1 | 6.6 | 6.6 |  |  |  |  | 3.5 | 2
892 | 857 | 1 | [6 empty] | 1 | [8 empty] | 4.5 |  | 3 | 1.5 | [6 empty] | 1 | 2 | [5 empty] | 1 |  |  | 1 | 4.95 | 4.95 |  |  |  |  | 3.5 | 2
TOTAL |  | 8 | 0 | 0 | 0 | 0 | 0 | 0 | 8 | 0 | 0 | 0 | 0 | 0 | 0 | 0 | 0 | 37 | 0 | 16 | 21 | 0 | 0 | 0 | 0 | 0 | 0 | 8 | 16 | 0 | 0 | 0 | 0 | 0 | 8 | 0 | 0 | 8 | 40.7 | 40.7 | 0 | 0 | 0 | 0 | 19.5 | 13
TRONSON 47-48 STRADA GHIOCELULUI - EXTRAVILAN
881 | 877 | 1 | [6 empty] | 1 | [8 empty] | 8 |  | 4.5 | 3.5 | [6 empty] | 1 | 2 | [5 empty] | 1 |  |  | 1 | 8.8 | 8.8 |  |  |  |  | 5.5 | 2
TOTAL |  | 1 | 0 | 0 | 0 | 0 | 0 | 0 | 1 | 0 | 0 | 0 | 0 | 0 | 0 | 0 | 0 | 8 | 0 | 4.5 | 3.5 | 0 | 0 | 0 | 0 | 0 | 0 | 1 | 2 | 0 | 0 | 0 | 0 | 0 | 1 | 0 | 0 | 1 | 8.8 | 8.8 | 0 | 0 | 0 | 0 | 5.5 | 2
TRONSON 18-19 STRADA BADALAN DJ254 - EXTRAVILAN
1057 | 995 | 1 | [6 empty] | 1 | [8 empty] | 2.5 |  |  | 1.5 |  | 1 |  |  |  |  | 1 | 2 | [5 empty] | 1 |  |  | 1 | 2.75 | 2.75 | [5 empty] | 1
1058 | 994 | 1 | [6 empty] | 1 | [8 empty] | 2.5 |  |  | 1.5 |  | 1 |  |  |  |  | 1 | 2 | [5 empty] | 1 |  |  | 1 | 2.75 | 2.75 | [5 empty] | 1
1059 | 993 | 1 | [6 empty] | 1 | [8 empty] | 2 |  |  | 1 |  | 1 |  |  |  |  | 1 | 2 | [5 empty] | 1 |  |  | 1 | 2.2 | 2.2 | [5 empty] | 1
1060 | 992 | 1 | [6 empty] | 1 | [8 empty] | 2 |  |  | 1 |  | 1 |  |  |  |  | 1 | 2 | [5 empty] | 1 |  |  | 1 | 2.2 | 2.2 | [5 empty] | 1
1061 | 991 | 1 | [6 empty] | 1 | [8 empty] | 2.5 |  |  | 1.5 |  | 1 |  |  |  |  | 1 | 2 | [5 empty] | 1 |  |  | 1 | 2.75 | 2.75 | [5 empty] | 1
1062 | 990 | 1 | [6 empty] | 1 | [8 empty] | 2.5 |  |  | 1 |  | 1.5 |  |  |  |  | 1 | 2 | [5 empty] | 1 |  |  | 1 | 2.75 | 2.75 | [5 empty] | 1
TOTAL |  | 6 | 0 | 0 | 0 | 0 | 0 | 0 | 6 | 0 | 0 | 0 | 0 | 0 | 0 | 0 | 0 | 14 | 0 | 0 | 7.5 | 0 | 6.5 | 0 | 0 | 0 | 0 | 6 | 12 | 0 | 0 | 0 | 0 | 0 | 6 | 0 | 0 | 6 | 15.4 | 15.4 | 0 | 0 | 0 | 0 | 0 | 6
TRONSON 20-21 STRADA BADALAN DJ254 - EXTRAVILAN
1088 | 985 | 1 | [6 empty] | 1 | [8 empty] | 1 |  |  | 1 | [6 empty] | 1 | 2 | [5 empty] | 1 |  |  | 1 | 1.1 | 1.1 | [5 empty] | 1
1089 | 986 | 1 | [6 empty] | 1 | [8 empty] | 1 |  |  | 1 | [6 empty] | 1 | 2 | [5 empty] | 1 |  |  | 1 | 1.1 | 1.1 | [5 empty] | 1
1090 | 987 | 1 | [6 empty] | 1 | [8 empty] | 1 |  |  | 1 | [6 empty] | 1 | 2 | [5 empty] | 1 |  |  | 1 | 1.1 | 1.1 | [5 empty] | 1
1091 | 988 | 1 | [6 empty] | 1 | [8 empty] | 1.5 |  |  | 1.5 | [6 empty] | 1 | 2 | [5 empty] | 1 |  |  | 1 | 1.65 | 1.65 | [5 empty] | 1
1092 | 989 | 1 | [6 empty] | 1 | [8 empty] | 1.5 |  |  | 1.5 | [6 empty] | 1 | 2 | [5 empty] | 1 |  |  | 1 | 1.65 | 1.65 | [5 empty] | 1
TOTAL |  | 5 | 0 | 0 | 0 | 0 | 0 | 0 | 5 | 0 | 0 | 0 | 0 | 0 | 0 | 0 | 0 | 6 | 0 | 0 | 6 | 0 | 0 | 0 | 0 | 0 | 0 | 5 | 10 | 0 | 0 | 0 | 0 | 0 | 5 | 0 | 0 | 5 | 6.6 | 6.6 | 0 | 0 | 0 | 0 | 0 | 5
TRONSON 49-50 STRADA ZAMBILEI - EXTRAVILAN
1117 | 1098 | 1 | [6 empty] | 1 | [8 empty] | 2 |  |  | 2 | [6 empty] | 1 | 2 | [5 empty] | 1 |  |  | 1 | 2.2 | 2.2 | [5 empty] | 1
1118 | 1097 | 1 | [6 empty] | 1 | [8 empty] | 2 |  |  | 2 | [6 empty] | 1 | 2 | [5 empty] | 1 |  |  | 1 | 2.2 | 2.2 | [5 empty] | 1
TOTAL |  | 2 | 0 | 0 | 0 | 0 | 0 | 0 | 2 | 0 | 0 | 0 | 0 | 0 | 0 | 0 | 0 | 4 | 0 | 0 | 4 | 0 | 0 | 0 | 0 | 0 | 0 | 2 | 4 | 0 | 0 | 0 | 0 | 0 | 2 | 0 | 0 | 2 | 4.4 | 4.4 | 0 | 0 | 0 | 0 | 0 | 2
TRONSON 56-57 STRADA CAMPULUI - EXTRAVILAN
1182 | 1127 | 1 | [6 empty] | 1 | [8 empty] | 4 |  | 2.5 | 1.5 | [6 empty] | 1 | 2 | [5 empty] | 1 |  |  | 1 | 4.4 | 4.4 |  |  |  |  | 3 | 2
1183 | 1128 | 1 | [6 empty] | 1 | [8 empty] | 5 |  | 2.5 | 2.5 | [6 empty] | 1 | 2 | [5 empty] | 1 |  |  | 1 | 5.5 | 5.5 |  |  |  |  | 3 | 2
1184 | 1129 | 1 | [6 empty] | 1 | [8 empty] | 5 |  | 2.5 | 2.5 | [6 empty] | 1 | 2 | [5 empty] | 1 |  |  | 1 | 5.5 | 5.5 |  |  |  |  | 3 | 2
1185 | 1130 | 1 | [6 empty] | 1 | [8 empty] | 5.5 |  | 2.5 | 3 | [6 empty] | 1 | 2 | [5 empty] | 1 |  |  | 1 | 6.05 | 6.05 |  |  |  |  | 3 | 2
1186 | 1131 | 1 | [6 empty] | 1 | [8 empty] | 5 |  | 2.5 | 2.5 | [6 empty] | 1 | 2 | [5 empty] | 1 |  |  | 1 | 5.5 | 5.5 |  |  |  |  | 3 | 2
1187 | 1132 | 1 | [6 empty] | 1 | [8 empty] | 5 |  | 2.5 | 2.5 | [6 empty] | 1 | 2 | [5 empty] | 1 |  |  | 1 | 5.5 | 5.5 |  |  |  |  | 3 | 2
TOTAL |  | 6 | 0 | 0 | 0 | 0 | 0 | 0 | 6 | 0 | 0 | 0 | 0 | 0 | 0 | 0 | 0 | 29.5 | 0 | 15 | 14.5 | 0 | 0 | 0 | 0 | 0 | 0 | 6 | 12 | 0 | 0 | 0 | 0 | 0 | 6 | 0 | 0 | 6 | 32.45 | 32.45 | 0 | 0 | 0 | 0 | 18 | 12
TRONSON 52-53 STRADA BUJORILOR - EXTRAVILAN
1167 | 1160 | 1 | [6 empty] | 1 | [8 empty] | 6.5 |  | 4 | 2.5 | [6 empty] | 1 | 2 | [5 empty] | 1 |  |  | 1 | 7.15 | 7.15 |  |  |  |  | 5.5 | 2
1168 | 1161 | 1 | [6 empty] | 1 | [8 empty] | 6 |  | 3 | 3 | [6 empty] | 1 | 2 | [5 empty] | 1 |  |  | 1 | 6.6 | 6.6 |  |  |  |  | 5.5 | 2
1169 | 1162 | 1 | [6 empty] | 1 | [8 empty] | 6.5 |  | 3 | 3.5 | [6 empty] | 1 | 2 | [5 empty] | 1 |  |  | 1 | 7.15 | 7.15 |  |  |  |  | 5 | 2
TOTAL |  | 3 | 0 | 0 | 0 | 0 | 0 | 0 | 3 | 0 | 0 | 0 | 0 | 0 | 0 | 0 | 0 | 19 | 0 | 10 | 9 | 0 | 0 | 0 | 0 | 0 | 0 | 3 | 6 | 0 | 0 | 0 | 0 | 0 | 3 | 0 | 0 | 3 | 20.9 | 20.9 | 0 | 0 | 0 | 0 | 16 | 6
TRONSON 2-3 DJ254B
1 | 1 | 1 |  | 1 | [13 empty] | 6.5 |  | 4 | 2.5 | [6 empty] | 1 | 2 | [5 empty] | 1 |  |  | 1 | 7.15 | 7.15 |  |  |  |  | 5 | 2
2 | 2 | 1 |  | 1 | [13 empty] | 6.5 |  | 4 | 2.5 | [6 empty] | 1 | 2 | [5 empty] | 1 |  |  | 1 | 7.15 | 7.15 |  |  |  |  | 5 | 2
3 | 3 | 1 |  | 1 | [13 empty] | 6 |  | 4 | 2 | [6 empty] | 1 | 2 | [5 empty] | 1 |  |  | 1 | 6.6 | 6.6 |  |  |  |  | 5 | 2
4 | 4 | 1 |  | 1 | [13 empty] | 6 |  | 4 | 2 | [6 empty] | 1 | 2 | [5 empty] | 1 |  |  | 1 | 6.6 | 6.6 |  |  |  |  | 5 | 2
5 | 5 | 1 |  | 1 | [13 empty] | 7.5 |  | 4.5 | 3 | [6 empty] | 1 | 2 | [5 empty] | 1 |  |  | 1 | 8.25 | 8.25 |  |  |  |  | 5.5 | 2
6 | 1186 | 1 |  | 1 | [13 empty] | 2.5 |  |  | 4 | [6 empty] | 1 | 2 | [5 empty] | 1 |  |  | 1 | 2.75 | 2.75 | [5 empty] | 1
TOTAL |  | 6 | 0 | 6 | 0 | 0 | 0 | 0 | 0 | 0 | 0 | 0 | 0 | 0 | 0 | 0 | 0 | 35 | 0 | 20.5 | 16 | 0 | 0 | 0 | 0 | 0 | 0 | 6 | 12 | 0 | 0 | 0 | 0 | 0 | 6 | 0 | 0 | 6 | 38.5 | 38.5 | 0 | 0 | 0 | 0 | 25.5 | 11
TRONSON 3-22 DJ254B - STRADA DEALUL DE APUS
7 | 6 | 1 |  |  |  |  | 1 | [10 empty] | 10.5 | 9 |  | 0.5 | 1 | [5 empty] | 1 | 2 | [5 empty] | 1 |  |  | 1 | 11.55 | 11.55 |  |  |  |  | 9 | 2
8 | 7 | 1 |  |  |  |  | 1 | [10 empty] | 10.5 | 9 |  | 0.5 | 1 | [5 empty] | 1 | 2 | [5 empty] | 1 |  |  | 1 | 11.55 | 11.55 |  |  |  |  | 9 | 2
9 | 8 | 1 |  |  |  |  | 1 | [10 empty] | 10.5 | 9 |  | 0.5 | 1 | [5 empty] | 1 | 2 | [5 empty] | 1 |  |  | 1 | 11.55 | 11.55 |  |  |  |  | 9 | 2
10 | 9 | 1 |  |  |  |  | 1 | [10 empty] | 10.5 | 9 |  | 0.5 | 1 | [5 empty] | 1 | 2 | [5 empty] | 1 |  |  | 1 | 11.55 | 11.55 |  |  |  |  | 9 | 2
11 | 10 | 1 |  |  |  |  | 1 | [10 empty] | 11.5 | 9 |  | 1.5 | 1 | [5 empty] | 1 | 2 | [5 empty] | 1 |  |  | 1 | 12.65 | 12.65 |  |  |  |  | 9 | 2
12 | 11 | 1 |  |  |  |  | 1 | [10 empty] | 11.5 | 9 |  | 1.5 | 1 | [5 empty] | 1 | 2 | [5 empty] | 1 |  |  | 1 | 12.65 | 12.65 |  |  |  |  | 9 | 2
13 | 12 | 1 |  |  |  |  | 1 | [10 empty] | 11 | 9 |  | 1 | 1 | [5 empty] | 1 | 2 | [5 empty] | 1 |  |  | 1 | 12.1 | 12.1 |  |  |  |  | 9 | 2
14 | 13 | 1 |  |  |  |  | 1 | [10 empty] | 11 | 9 |  | 1 | 1 | [5 empty] | 1 | 2 | [5 empty] | 1 |  |  | 1 | 12.1 | 12.1 |  |  |  |  | 9 | 2
15 | 14 | 1 |  |  |  |  | 1 | [10 empty] | 11 | 9 |  | 1 | 1 | [5 empty] | 1 | 2 | [5 empty] | 1 |  |  | 1 | 12.1 | 12.1 |  |  |  |  | 9 | 2
16 | 231 | 1 |  |  |  |  | 1 | [10 empty] | 4.5 |  |  | 4.5 | [6 empty] | 1 | 2 | [5 empty] | 1 |  |  | 1 | 4.95 | 4.95 | [5 empty] | 1
17 | 230 | 1 |  |  |  |  | 1 | [10 empty] | 4.5 |  |  | 4.5 | [6 empty] | 1 | 2 | [5 empty] | 1 |  |  | 1 | 4.95 | 4.95 | [5 empty] | 1
18 | 229 | 1 |  |  |  |  | 1 | [10 empty] | 4.5 |  |  | 4.5 | [6 empty] | 1 | 2 | [5 empty] | 1 |  |  | 1 | 4.95 | 4.95 | [5 empty] | 1
19 | 228 | 1 |  |  |  |  | 1 | [10 empty] | 4.5 |  |  | 4.5 | [6 empty] | 1 | 2 | [5 empty] | 1 |  |  | 1 | 4.95 | 4.95 | [5 empty] | 1
20 | 227 | 1 |  |  |  |  | 1 | [10 empty] | 4.5 |  |  | 4.5 | [6 empty] | 1 | 2 | [5 empty] | 1 |  |  | 1 | 4.95 | 4.95 | [5 empty] | 1
21 | 226 | 1 |  |  |  |  | 1 | [10 empty] | 4.5 |  |  | 4.5 | [6 empty] | 1 | 2 | [5 empty] | 1 |  |  | 1 | 4.95 | 4.95 | [5 empty] | 1
TOTAL |  | 15 | 0 | 0 | 0 | 0 | 15 | 0 | 0 | 0 | 0 | 0 | 0 | 0 | 0 | 0 | 0 | 125 | 81 | 0 | 35 | 9 | 0 | 0 | 0 | 0 | 0 | 15 | 30 | 0 | 0 | 0 | 0 | 0 | 15 | 0 | 0 | 15 | 137.5 | 137.5 | 0 | 0 | 0 | 0 | 81 | 24
TRONSON 22-23 DJ254B - STRADA DEALUL DE APUS
22 | 15 | 1 |  |  |  |  | 1 | [10 empty] | 11.5 | 9 |  | 1.5 | 1 | [5 empty] | 1 | 2 | [5 empty] | 1 |  |  | 1 | 12.65 | 12.65 |  |  |  |  | 9 | 2
23 | 16 | 1 |  |  |  |  | 1 | [10 empty] | 11.5 | 9 |  | 1.5 | 1 | [5 empty] | 1 | 2 | [5 empty] | 1 |  |  | 1 | 12.65 | 12.65 |  |  |  |  | 9 | 2
24 | 17 | 1 |  |  |  |  | 1 | [10 empty] | 11 | 9 |  | 1 | 1 | [5 empty] | 1 | 2 | [5 empty] | 1 |  |  | 1 | 12.1 | 12.1 |  |  |  |  | 9 | 2
25 | 18 | 1 |  |  |  |  | 1 | [10 empty] | 11 | 9 |  | 1 | 1 | [5 empty] | 1 | 2 | [5 empty] | 1 |  |  | 1 | 12.1 | 12.1 |  |  |  |  | 9 | 2
26 | 19 | 1 |  |  |  |  | 1 | [10 empty] | 11.5 | 9 |  | 1.5 | 1 | [5 empty] | 1 | 2 | [5 empty] | 1 |  |  | 1 | 12.65 | 12.65 |  |  |  |  | 9 | 2
27 | 20 | 1 |  |  |  |  | 1 | [10 empty] | 11.5 | 9 |  | 1.5 | 1 | [5 empty] | 1 | 2 | [5 empty] | 1 |  |  | 1 | 12.65 | 12.65 |  |  |  |  | 9 | 2
28 | 21 | 1 |  |  |  |  | 1 | [10 empty] | 11 | 9 |  | 1 | 1 | [5 empty] | 1 | 2 | [5 empty] | 1 |  |  | 1 | 12.1 | 12.1 |  |  |  |  | 9 | 2
29 | 22 | 1 |  |  |  |  | 1 | [10 empty] | 11 | 9 |  | 1 | 1 | [5 empty] | 1 | 2 | [5 empty] | 1 |  |  | 1 | 12.1 | 12.1 |  |  |  |  | 9 | 2
30 | 23 | 1 |  |  |  |  | 1 | [10 empty] | 11.5 | 9 |  | 1.5 | 1 | [5 empty] | 1 | 2 | [5 empty] | 1 |  |  | 1 | 12.65 | 12.65 |  |  |  |  | 9 | 2
31 | 24 | 1 |  |  |  |  | 1 | [10 empty] | 11.5 | 9 |  | 1.5 | 1 | [5 empty] | 1 | 2 | [5 empty] | 1 |  |  | 1 | 12.65 | 12.65 |  |  |  |  | 9 | 2
32 | 25 | 1 |  |  |  |  | 1 | [10 empty] | 11.5 | 9 |  | 1.5 | 1 | [5 empty] | 1 | 2 | [5 empty] | 1 |  |  | 1 | 12.65 | 12.65 |  |  |  |  | 9 | 2
33 | 26 | 1 |  |  |  |  | 1 | [10 empty] | 11.5 | 9 |  | 1.5 | 1 | [5 empty] | 1 | 2 | [5 empty] | 1 |  |  | 1 | 12.65 | 12.65 |  |  |  |  | 9 | 2
34 | 27 | 1 |  |  |  |  | 1 | [10 empty] | 11 | 9 |  | 1 | 1 | [5 empty] | 1 | 2 | [5 empty] | 1 |  |  | 1 | 12.1 | 12.1 |  |  |  |  | 9 | 2
35 | 28 | 1 |  |  |  |  | 1 | [10 empty] | 11 | 9 |  | 1 | 1 | [5 empty] | 1 | 2 | [5 empty] | 1 |  |  | 1 | 12.1 | 12.1 |  |  |  |  | 9 | 2
36 | 29 | 1 |  |  |  |  | 1 | [10 empty] | 11 | 9 |  | 1 | 1 | [5 empty] | 1 | 2 | [5 empty] | 1 |  |  | 1 | 12.1 | 12.1 |  |  |  |  | 9 | 2
37 | 30 | 1 |  |  |  |  | 1 | [10 empty] | 11 | 9 |  | 1 | 1 | [5 empty] | 1 | 2 | [5 empty] | 1 |  |  | 1 | 12.1 | 12.1 |  |  |  |  | 9 | 2
38 | 31 | 1 |  |  |  |  | 1 | [10 empty] | 11 | 9 |  | 1 | 1 | [5 empty] | 1 | 2 | [5 empty] | 1 |  |  | 1 | 12.1 | 12.1 |  |  |  |  | 9 | 2
39 | 32 | 1 |  |  |  |  | 1 | [10 empty] | 11 | 9 |  | 1 | 1 | [5 empty] | 1 | 2 | [5 empty] | 1 |  |  | 1 | 12.1 | 12.1 |  |  |  |  | 9 | 2
40 | 33 | 1 |  |  |  |  | 1 | [10 empty] | 11 | 9 |  | 1 | 1 | [5 empty] | 1 | 2 | [5 empty] | 1 |  |  | 1 | 12.1 | 12.1 |  |  |  |  | 9 | 2
41 | 34 | 1 |  |  |  |  | 1 | [10 empty] | 11 | 9 |  | 1 | 1 | [5 empty] | 1 | 2 | [5 empty] | 1 |  |  | 1 | 12.1 | 12.1 |  |  |  |  | 9 | 2
42 | 35 | 1 |  |  |  |  | 1 | [10 empty] | 11 | 9 |  | 1 | 1 | [5 empty] | 1 | 2 | [5 empty] | 1 |  |  | 1 | 12.1 | 12.1 |  |  |  |  | 9 | 2
43 | 36 | 1 |  |  |  |  | 1 | [10 empty] | 12.5 | 9 |  | 2.5 | 1 | [5 empty] | 1 | 2 | [5 empty] | 1 |  |  | 1 | 13.75 | 13.75 |  |  |  |  | 9 | 2
44 | 37 | 1 |  |  |  |  | 1 | [10 empty] | 11.5 | 9 |  | 1.5 | 1 | [5 empty] | 1 | 2 | [5 empty] | 1 |  |  | 1 | 12.65 | 12.65 |  |  |  |  | 9 | 2
45 | 38 | 1 |  |  |  |  | 1 | [10 empty] | 11.5 | 9 |  | 1.5 | 1 | [5 empty] | 1 | 2 | [5 empty] | 1 |  |  | 1 | 12.65 | 12.65 |  |  |  |  | 9 | 2
46 | 39 | 1 |  |  |  |  | 1 | [10 empty] | 10.5 | 9 |  | 0.5 | 1 | [5 empty] | 1 | 2 | [5 empty] | 1 |  |  | 1 | 11.55 | 11.55 |  |  |  |  | 9 | 2
47 | 40 | 1 |  |  |  |  | 1 | [10 empty] | 11 | 9 |  | 1 | 1 | [5 empty] | 1 | 2 | [5 empty] | 1 |  |  | 1 | 12.1 | 12.1 |  |  |  |  | 9 | 2
48 | 41 | 1 |  |  |  |  | 1 | [10 empty] | 4 |  |  | 3 | 1 | [5 empty] | 1 | 2 | [5 empty] | 1 |  |  | 1 | 4.4 | 4.4 | 2 |  |  |  |  | 2
49 | 42 | 1 |  |  |  |  | 1 | [10 empty] | 4 |  |  | 3 | 1 | [5 empty] | 1 | 2 | [5 empty] | 1 |  |  | 1 | 4.4 | 4.4 | 2 |  |  |  |  | 2
50 | 43 | 1 |  |  |  |  | 1 | [10 empty] | 3.5 |  |  | 2.5 | 1 | [5 empty] | 1 | 2 | [5 empty] | 1 |  |  | 1 | 3.85 | 3.85 | 2 |  |  |  |  | 2
51 | 44 | 1 |  |  |  |  | 1 | [10 empty] | 3.5 |  |  | 2.5 | 1 | [5 empty] | 1 | 2 | [5 empty] | 1 |  |  | 1 | 3.85 | 3.85 | 2 |  |  |  |  | 2
52 | 45 | 1 |  |  |  |  | 1 | [10 empty] | 4 |  |  | 3 | 1 | [5 empty] | 1 | 2 | [5 empty] | 1 |  |  | 1 | 4.4 | 4.4 | 2 |  |  |  |  | 2
53 | 46 | 1 |  |  |  |  | 1 | [10 empty] | 4 |  |  | 3 | 1 | [5 empty] | 1 | 2 | [5 empty] | 1 |  |  | 1 | 4.4 | 4.4 | 2.5 |  |  |  |  | 2
54 | 47 | 1 |  |  |  |  | 1 | [10 empty] | 4 |  |  | 3 | 1 | [5 empty] | 1 | 2 | [5 empty] | 1 |  |  | 1 | 4.4 | 4.4 | 2.5 |  |  |  |  | 2
55 | 48 | 1 |  |  |  |  | 1 | [10 empty] | 4 |  |  | 3 | 1 | [5 empty] | 1 | 2 | [5 empty] | 1 |  |  | 1 | 4.4 | 4.4 | 2.5 |  |  |  |  | 2
56 | 49 | 1 |  |  |  |  | 1 | [10 empty] | 4 |  |  | 3 | 1 | [5 empty] | 1 | 2 | [5 empty] | 1 |  |  | 1 | 4.4 | 4.4 | 2.5 |  |  |  |  | 2
57 | 50 | 1 |  |  |  |  | 1 | [10 empty] | 4 |  |  | 3 | 1 | [5 empty] | 1 | 2 | [5 empty] | 1 |  |  | 1 | 4.4 | 4.4 | 2 |  |  |  |  | 2
58 | 51 | 1 |  |  |  |  | 1 | [10 empty] | 3.5 |  |  | 2.5 | 1 | [5 empty] | 1 | 2 | [5 empty] | 1 |  |  | 1 | 3.85 | 3.85 | 2 |  |  |  |  | 2
59 | 52 | 1 |  |  |  |  | 1 | [10 empty] | 3.5 |  |  | 2.5 | 1 | [5 empty] | 1 | 2 | [5 empty] | 1 |  |  | 1 | 3.85 | 3.85 | 2 |  |  |  |  | 2
60 | 53 | 1 |  |  |  |  | 1 | [10 empty] | 3.5 |  |  | 2.5 | 1 | [5 empty] | 1 | 2 | [5 empty] | 1 |  |  | 1 | 3.85 | 3.85 | 2 |  |  |  |  | 2
61 | 54 | 1 |  |  |  |  | 1 | [10 empty] | 3.5 |  |  | 2.5 | 1 | [5 empty] | 1 | 2 | [5 empty] | 1 |  |  | 1 | 3.85 | 3.85 | 2 |  |  |  |  | 2
62 | 55 | 1 |  |  |  |  | 1 | [10 empty] | 3.5 |  |  | 2.5 | 1 | [5 empty] | 1 | 2 | [5 empty] | 1 |  |  | 1 | 3.85 | 3.85 | 2 |  |  |  |  | 2
63 | 56 | 1 |  |  |  |  | 1 | [10 empty] | 4 |  |  | 3 | 1 | [5 empty] | 1 | 2 | [5 empty] | 1 |  |  | 1 | 4.4 | 4.4 | 2 |  |  |  |  | 2
64 | 57 | 1 |  |  |  |  | 1 | [10 empty] | 4 |  |  | 3 | 1 | [5 empty] | 1 | 2 | [5 empty] | 1 |  |  | 1 | 4.4 | 4.4 | 2 |  |  |  |  | 2
65 | 1185 | 1 |  |  |  |  | 1 | [10 empty] | 4 |  |  | 3 | 1 | [5 empty] | 1 | 2 | [5 empty] | 1 |  |  | 1 | 4.4 | 4.4 | 2 |  |  |  |  | 2
66 | 58 | 1 |  |  |  |  | 1 | [10 empty] | 3.5 |  |  | 2.5 | 1 | [5 empty] | 1 | 2 | [5 empty] | 1 |  |  | 1 | 3.85 | 3.85 | 2 |  |  |  |  | 2
67 | 59 | 1 |  |  |  |  | 1 | [10 empty] | 4 |  |  | 3 | 1 | [5 empty] | 1 | 2 | [5 empty] | 1 |  |  | 1 | 4.4 | 4.4 | 2 |  |  |  |  | 2
68 | 60 | 1 |  |  |  |  | 1 | [10 empty] | 3.5 |  |  | 2.5 | 1 | [5 empty] | 1 | 2 | [5 empty] | 1 |  |  | 1 | 3.85 | 3.85 | 2 |  |  |  |  | 2
69 | 61 | 1 |  |  |  |  | 1 | [10 empty] | 3.5 |  |  | 2.5 | 1 | [5 empty] | 1 | 2 | [5 empty] | 1 |  |  | 1 | 3.85 | 3.85 | 2 |  |  |  |  | 2
70 | 62 | 1 |  |  |  |  | 1 | [10 empty] | 3.5 |  |  | 2.5 | 1 | [5 empty] | 1 | 2 | [5 empty] | 1 |  |  | 1 | 3.85 | 3.85 | 2 |  |  |  |  | 2
71 | 63 | 1 |  |  |  |  | 1 | [10 empty] | 3.5 |  |  | 2.5 | 1 | [5 empty] | 1 | 2 | [5 empty] | 1 |  |  | 1 | 3.85 | 3.85 | 2 |  |  |  |  | 2
72 | 64 | 1 |  |  |  |  | 1 | [10 empty] | 3.5 |  |  | 2.5 | 1 | [5 empty] | 1 | 2 | [5 empty] | 1 |  |  | 1 | 3.85 | 3.85 | 2 |  |  |  |  | 2
73 | 65 | 1 |  |  |  |  | 1 | [10 empty] | 3.5 |  |  | 2.5 | 1 | [5 empty] | 1 | 2 | [5 empty] | 1 |  |  | 1 | 3.85 | 3.85 | 2.5 |  |  |  |  | 2
74 | 66 | 1 |  |  |  |  | 1 | [10 empty] | 3.5 |  |  | 2.5 | 1 | [5 empty] | 1 | 2 | [5 empty] | 1 |  |  | 1 | 3.85 | 3.85 | 2.5 |  |  |  |  | 2
75 | 67 | 1 |  |  |  |  | 1 | [10 empty] | 3.5 |  |  | 2.5 | 1 | [5 empty] | 1 | 2 | [5 empty] | 1 |  |  | 1 | 3.85 | 3.85 | 2.5 |  |  |  |  | 2
76 | 68 | 1 |  |  |  |  | 1 | [10 empty] | 4 |  |  | 3 | 1 | [5 empty] | 1 | 2 | [5 empty] | 1 |  |  | 1 | 4.4 | 4.4 | [5 empty] | 1
77 | 69 | 1 |  |  |  |  | 1 | [10 empty] | 4 |  |  | 3 | 1 | [5 empty] | 1 | 2 | [5 empty] | 1 |  |  | 1 | 4.4 | 4.4 | 2.5 |  |  |  |  | 2
78 | 70 | 1 |  |  |  |  | 1 | [10 empty] | 4 |  |  | 3 | 1 | [5 empty] | 1 | 2 | [5 empty] | 1 |  |  | 1 | 4.4 | 4.4 | 2.5 |  |  |  |  | 2
79 | 71 | 1 |  |  |  |  | 1 | [10 empty] | 3.5 |  |  | 2.5 | 1 | [5 empty] | 1 | 2 | [5 empty] | 1 |  |  | 1 | 3.85 | 3.85 | 2.5 |  |  |  |  | 2
80 | 72 | 1 |  |  |  |  | 1 | [10 empty] | 3.5 |  |  | 2.5 | 1 | [5 empty] | 1 | 2 | [5 empty] | 1 |  |  | 1 | 3.85 | 3.85 | 2 |  |  |  |  | 2
81 | 73 | 1 |  |  |  |  | 1 | [10 empty] | 4 |  |  | 3 | 1 | [5 empty] | 1 | 2 | [5 empty] | 1 |  |  | 1 | 4.4 | 4.4 | 2 |  |  |  |  | 2
82 | 74 | 1 |  |  |  |  | 1 | [10 empty] | 3.5 |  |  | 2.5 | 1 | [5 empty] | 1 | 2 | [5 empty] | 1 |  |  | 1 | 3.85 | 3.85 | 2.5 |  |  |  |  | 2
83 | 75 | 1 |  |  |  |  | 1 | [10 empty] | 3.5 |  |  | 2.5 | 1 | [5 empty] | 1 | 2 | [5 empty] | 1 |  |  | 1 | 3.85 | 3.85 | 2.5 |  |  |  |  | 2
84 | 76 | 1 |  |  |  |  | 1 | [10 empty] | 4 |  |  | 3 | 1 | [5 empty] | 1 | 2 | [5 empty] | 1 |  |  | 1 | 4.4 | 4.4 | 2.5 |  |  |  |  | 2
85 | 77 | 1 |  |  |  |  | 1 | [10 empty] | 5 |  |  | 4 | 1 | [5 empty] | 1 | 2 | [5 empty] | 1 |  |  | 1 | 5.5 | 5.5 | 2.5 |  |  |  |  | 2
86 | 78 | 1 |  |  |  |  | 1 | [10 empty] | 4.5 |  |  | 3.5 | 1 | [5 empty] | 1 | 2 | [5 empty] | 1 |  |  | 1 | 4.95 | 4.95 | 2.5 |  |  |  |  | 2
87 | 79 | 1 |  |  |  |  | 1 | [10 empty] | 4.5 |  |  | 3.5 | 1 | [5 empty] | 1 | 2 | [5 empty] | 1 |  |  | 1 | 4.95 | 4.95 | 2.5 |  |  |  |  | 2
88 | 80 | 1 |  |  |  |  | 1 | [10 empty] | 4.5 |  |  | 3.5 | 1 | [5 empty] | 1 | 2 | [5 empty] | 1 |  |  | 1 | 4.95 | 4.95 | 2.5 |  |  |  |  | 2
89 | 81 | 1 |  |  |  |  | 1 | [10 empty] | 5 |  |  | 4 | 1 | [5 empty] | 1 | 2 | [5 empty] | 1 |  |  | 1 | 5.5 | 5.5 | 2.5 |  |  |  |  | 2
90 | 82 | 1 |  |  |  |  | 1 | [10 empty] | 4.5 |  |  | 3.5 | 1 | [5 empty] | 1 | 2 | [5 empty] | 1 |  |  | 1 | 4.95 | 4.95 | 2.5 |  |  |  |  | 2
91 | 83 | 1 |  |  |  |  | 1 | [10 empty] | 4.5 |  |  | 3.5 | 1 | [5 empty] | 1 | 2 | [5 empty] | 1 |  |  | 1 | 4.95 | 4.95 | 2.5 |  |  |  |  | 2
92 | 84 | 1 |  |  |  |  | 1 | [10 empty] | 4.5 |  |  | 3.5 | 1 | [5 empty] | 1 | 2 | [5 empty] | 1 |  |  | 1 | 4.95 | 4.95 | 2.5 |  |  |  |  | 2
93 | 85 | 1 |  |  |  |  | 1 | [10 empty] | 4.5 |  |  | 3.5 | 1 | [5 empty] | 1 | 2 | [5 empty] | 1 |  |  | 1 | 4.95 | 4.95 | 2.5 |  |  |  |  | 2
94 | 86 | 1 |  |  |  |  | 1 | [10 empty] | 4.5 |  |  | 3.5 | 1 | [5 empty] | 1 | 2 | [5 empty] | 1 |  |  | 1 | 4.95 | 4.95 | 2.5 |  |  |  |  | 2
95 | 87 | 1 |  |  |  |  | 1 | [10 empty] | 4.5 |  |  | 3.5 | 1 | [5 empty] | 1 | 2 | [5 empty] | 1 |  |  | 1 | 4.95 | 4.95 | 2.5 |  |  |  |  | 2
96 | 88 | 1 |  |  |  |  | 1 | [10 empty] | 4.5 |  |  | 3.5 | 1 | [5 empty] | 1 | 2 | [5 empty] | 1 |  |  | 1 | 4.95 | 4.95 | 2.5 |  |  |  |  | 2
97 | 89 | 1 |  |  |  |  | 1 | [10 empty] | 4.5 |  |  | 3.5 | 1 | [5 empty] | 1 | 2 | [5 empty] | 1 |  |  | 1 | 4.95 | 4.95 | 2.5 |  |  |  |  | 2
98 | 90 | 1 |  |  |  |  | 1 | [10 empty] | 4 |  |  | 3 | 1 | [5 empty] | 1 | 2 | [5 empty] | 1 |  |  | 1 | 4.4 | 4.4 | 2.5 |  |  |  |  | 2
99 | 91 | 1 |  |  |  |  | 1 | [10 empty] | 4 |  |  | 3 | 1 | [5 empty] | 1 | 2 | [5 empty] | 1 |  |  | 1 | 4.4 | 4.4 | 2.5 |  |  |  |  | 2
100 | 92 | 1 |  |  |  |  | 1 | [10 empty] | 4.5 |  |  | 3.5 | 1 | [5 empty] | 1 | 2 | [5 empty] | 1 |  |  | 1 | 4.95 | 4.95 | 2 |  |  |  |  | 2
101 | 93 | 1 |  |  |  |  | 1 | [10 empty] | 4.5 |  |  | 3.5 | 1 | [5 empty] | 1 | 2 | [5 empty] | 1 |  |  | 1 | 4.95 | 4.95 | 2 |  |  |  |  | 2
102 | 94 | 1 |  |  |  |  | 1 | [10 empty] | 4.5 |  |  | 3.5 | 1 | [5 empty] | 1 | 2 | [5 empty] | 1 |  |  | 1 | 4.95 | 4.95 | [5 empty] | 1
103 | 95 | 1 |  |  |  |  | 1 | [10 empty] | 4.5 |  |  | 3.5 | 1 | [5 empty] | 1 | 2 | [5 empty] | 1 |  |  | 1 | 4.95 | 4.95 | [5 empty] | 1
104 | 96 | 1 |  |  |  |  | 1 | [10 empty] | 4.5 |  |  | 3.5 | 1 | [5 empty] | 1 | 2 | [5 empty] | 1 |  |  | 1 | 4.95 | 4.95 | [5 empty] | 1
105 | 97 | 1 |  |  |  |  | 1 | [10 empty] | 4.5 |  |  | 3.5 | 1 | [5 empty] | 1 | 2 | [5 empty] | 1 |  |  | 1 | 4.95 | 4.95 | [5 empty] | 1
106 | 98 | 1 |  |  |  |  | 1 | [10 empty] | 4.5 |  |  | 3.5 | 1 | [5 empty] | 1 | 2 | [5 empty] | 1 |  |  | 1 | 4.95 | 4.95 | [5 empty] | 1
107 | 99 | 1 |  |  |  |  | 1 | [10 empty] | 4 |  |  | 3 | 1 | [5 empty] | 1 | 2 | [5 empty] | 1 |  |  | 1 | 4.4 | 4.4 | [5 empty] | 1
108 | 100 | 1 |  |  |  |  | 1 | [10 empty] | 4 |  |  | 3 | 1 | [5 empty] | 1 | 2 | [5 empty] | 1 |  |  | 1 | 4.4 | 4.4 | [5 empty] | 1
109 | 101 | 1 |  |  |  |  | 1 | [10 empty] | 3.5 |  |  | 2.5 | 1 | [5 empty] | 1 | 2 | [5 empty] | 1 |  |  | 1 | 3.85 | 3.85 | [5 empty] | 1
110 | 102 | 1 |  |  |  |  | 1 | [10 empty] | 3.5 |  |  | 2.5 | 1 | [5 empty] | 1 | 2 | [5 empty] | 1 |  |  | 1 | 3.85 | 3.85 | [5 empty] | 1
111 | 103 | 1 |  |  |  |  | 1 | [10 empty] | 3.5 |  |  | 2.5 | 1 | [5 empty] | 1 | 2 | [5 empty] | 1 |  |  | 1 | 3.85 | 3.85 | [5 empty] | 1
112 | 104 | 1 |  |  |  |  | 1 | [10 empty] | 3.5 |  |  | 2.5 | 1 | [5 empty] | 1 | 2 | [5 empty] | 1 |  |  | 1 | 3.85 | 3.85 | [5 empty] | 1
113 | 105 | 1 |  |  |  |  | 1 | [10 empty] | 4 |  |  | 3 | 1 | [5 empty] | 1 | 2 | [5 empty] | 1 |  |  | 1 | 4.4 | 4.4 | [5 empty] | 1
114 | 106 | 1 |  |  |  |  | 1 | [10 empty] | 4 |  |  | 3 | 1 | [5 empty] | 1 | 2 | [5 empty] | 1 |  |  | 1 | 4.4 | 4.4 | 2.5 |  |  |  |  | 2
115 | 107 | 1 |  |  |  |  | 1 | [10 empty] | 11 | 9 |  | 1 | 1 | [5 empty] | 1 | 2 | [5 empty] | 1 |  |  | 1 | 12.1 | 12.1 |  |  |  |  | 9 | 2
116 | 108 | 1 |  |  |  |  | 1 | [10 empty] | 11 | 9 |  | 1 | 1 | [5 empty] | 1 | 2 | [5 empty] | 1 |  |  | 1 | 12.1 | 12.1 |  |  |  |  | 9 | 2
117 | 109 | 1 |  |  |  |  | 1 | [10 empty] | 11 | 9 |  | 1 | 1 | [5 empty] | 1 | 2 | [5 empty] | 1 |  |  | 1 | 12.1 | 12.1 |  |  |  |  | 9 | 2
118 | 110 | 1 |  |  |  |  | 1 | [10 empty] | 11.5 | 9 |  | 1.5 | 1 | [5 empty] | 1 | 2 | [5 empty] | 1 |  |  | 1 | 12.65 | 12.65 |  |  |  |  | 9 | 2
119 | 111 | 1 |  |  |  |  | 1 | [10 empty] | 11.5 | 9 |  | 1.5 | 1 | [5 empty] | 1 | 2 | [5 empty] | 1 |  |  | 1 | 12.65 | 12.65 |  |  |  |  | 9 | 2
120 | 112 | 1 |  |  |  |  | 1 | [10 empty] | 11 | 9 |  | 1 | 1 | [5 empty] | 1 | 2 | [5 empty] | 1 |  |  | 1 | 12.1 | 12.1 |  |  |  |  | 9 | 2
121 | 113 | 1 |  |  |  |  | 1 | [10 empty] | 13 | 10.5 |  | 1.5 | 1 | [5 empty] | 1 | 2 | [5 empty] | 1 |  |  | 1 | 14.3 | 14.3 |  |  |  |  | 10.5 | 2
122 | 114 | 1 |  |  |  |  | 1 | [10 empty] | 12.5 | 10.5 |  | 1 | 1 | [5 empty] | 1 | 2 | [5 empty] | 1 |  |  | 1 | 13.75 | 13.75 |  |  |  |  | 10.5 | 2
123 | 115 | 1 |  |  |  |  | 1 | [10 empty] | 12.5 | 10.5 |  | 1 | 1 | [5 empty] | 1 | 2 | [5 empty] | 1 |  |  | 1 | 13.75 | 13.75 |  |  |  |  | 10.5 | 2
124 | 116 | 1 |  |  |  |  | 1 | [10 empty] | 1 |  |  |  | 1 | [5 empty] | 1 | 2 | [5 empty] | 1 |  |  | 1 | 1.1 | 1.1 | [5 empty] | 1
125 | 117 | 1 |  |  |  |  | 1 | [10 empty] | 13 | 11 |  | 1 | 1 | [5 empty] | 1 | 2 | [5 empty] | 1 |  |  | 1 | 14.3 | 14.3 |  |  |  |  | 11 | 2
126 | 118 | 1 |  |  |  |  | 1 | [10 empty] | 12.5 | 11 |  | 0.5 | 1 | [5 empty] | 1 | 2 | [5 empty] | 1 |  |  | 1 | 13.75 | 13.75 |  |  |  |  | 11 | 2
127 | 119 | 1 |  |  |  |  | 1 | [10 empty] | 13.5 | 11 |  | 1.5 | 1 | [5 empty] | 1 | 2 | [5 empty] | 1 |  |  | 1 | 14.85 | 14.85 |  |  |  |  | 11 | 2
128 | 120 | 1 |  |  |  |  | 1 | [10 empty] | 13.5 | 11 |  | 1.5 | 1 | [5 empty] | 1 | 2 | [5 empty] | 1 |  |  | 1 | 14.85 | 14.85 |  |  |  |  | 11 | 2
129 | 121 | 1 |  |  |  |  | 1 | [10 empty] | 13 | 11 |  | 1 | 1 | [5 empty] | 1 | 2 | [5 empty] | 1 |  |  | 1 | 14.3 | 14.3 |  |  |  |  | 11 | 2
130 | 122 | 1 |  |  |  |  | 1 | [10 empty] | 13 | 11 |  | 1 | 1 | [5 empty] | 1 | 2 | [5 empty] | 1 |  |  | 1 | 14.3 | 14.3 |  |  |  |  | 11 | 2
131 | 123 | 1 |  |  |  |  | 1 | [10 empty] | 1.5 |  |  | 0.5 | 1 | [5 empty] | 1 | 2 | [5 empty] | 1 |  |  | 1 | 1.65 | 1.65 | [5 empty] | 1
132 | 124 | 1 |  |  |  |  | 1 | [10 empty] | 1.5 |  |  | 0.5 | 1 | [5 empty] | 1 | 2 | [5 empty] | 1 |  |  | 1 | 1.65 | 1.65 | [5 empty] | 1
133 | 125 | 1 |  |  |  |  | 1 | [10 empty] | 1.5 |  |  | 0.5 | 1 | [5 empty] | 1 | 2 | [5 empty] | 1 |  |  | 1 | 1.65 | 1.65 | [5 empty] | 1
134 | 126 | 1 |  |  |  |  | 1 | [10 empty] | 1 |  |  |  | 1 | [5 empty] | 1 | 2 | [5 empty] | 1 |  |  | 1 | 1.1 | 1.1 | [5 empty] | 1
135 | 127 | 1 |  |  |  |  | 1 | [10 empty] | 1 |  |  |  | 1 | [5 empty] | 1 | 2 | [5 empty] | 1 |  |  | 1 | 1.1 | 1.1 | [5 empty] | 1
136 | 128 | 1 |  |  |  |  | 1 | [10 empty] | 1 |  |  |  | 1 | [5 empty] | 1 | 2 | [5 empty] | 1 |  |  | 1 | 1.1 | 1.1 | [5 empty] | 1
137 | 129 | 1 |  |  |  |  | 1 | [10 empty] | 1 |  |  |  | 1 | [5 empty] | 1 | 2 | [5 empty] | 1 |  |  | 1 | 1.1 | 1.1 | [5 empty] | 1
138 | 130 | 1 |  |  |  |  | 1 | [10 empty] | 0.7 |  |  |  | 0.7 | [5 empty] | 1 | 2 | [5 empty] | 1 |  |  | 1 | 0.77 | 0.77 | [5 empty] | 1
139 | 131 | 1 |  |  |  |  | 1 | [10 empty] | 0.7 |  |  |  | 0.7 | [5 empty] | 1 | 2 | [5 empty] | 1 |  |  | 1 | 0.77 | 0.77 | [5 empty] | 1
140 | 132 | 1 |  |  |  |  | 1 | [10 empty] | 1 |  |  |  | 1 | [5 empty] | 1 | 2 | [5 empty] | 1 |  |  | 1 | 1.1 | 1.1 | [5 empty] | 1
141 | 133 | 1 |  |  |  |  | 1 | [10 empty] | 4 |  |  | 3 | 1 | [5 empty] | 1 | 2 | [5 empty] | 1 |  |  | 1 | 4.4 | 4.4 | 2.5 |  |  |  |  | 2
142 | 146 | 1 |  |  |  |  | 1 | [10 empty] | 13 | 11 |  | 2 | [6 empty] | 1 | 2 | [5 empty] | 1 |  |  | 1 | 14.3 | 14.3 |  |  |  |  | 11 | 2
143 | 147 | 1 |  |  |  |  | 1 | [10 empty] | 12.5 | 11 |  | 1.5 | [6 empty] | 1 | 2 | [5 empty] | 1 |  |  | 1 | 13.75 | 13.75 |  |  |  |  | 11 | 2
144 | 148 | 1 |  |  |  |  | 1 | [10 empty] | 12 | 11 |  | 1 | [6 empty] | 1 | 2 | [5 empty] | 1 |  |  | 1 | 13.2 | 13.2 |  |  |  |  | 11 | 2
145 | 149 | 1 |  |  |  |  | 1 | [10 empty] | 11.5 | 10.5 |  | 1 | [6 empty] | 1 | 2 | [5 empty] | 1 |  |  | 1 | 12.65 | 12.65 |  |  |  |  | 10.5 | 2
146 | 150 | 1 |  |  |  |  | 1 | [10 empty] | 11.5 | 10.5 |  | 1 | [6 empty] | 1 | 2 | [5 empty] | 1 |  |  | 1 | 12.65 | 12.65 |  |  |  |  | 10.5 | 2
147 | 151 | 1 |  |  |  |  | 1 | [10 empty] | 11.5 | 10 |  | 1.5 | [6 empty] | 1 | 2 | [5 empty] | 1 |  |  | 1 | 12.65 | 12.65 |  |  |  |  | 10 | 2
148 | 152 | 1 |  |  |  |  | 1 | [10 empty] | 11.5 | 10 |  | 1.5 | [6 empty] | 1 | 2 | [5 empty] | 1 |  |  | 1 | 12.65 | 12.65 |  |  |  |  | 10 | 2
149 | 153 | 1 |  |  |  |  | 1 | [10 empty] | 11.5 | 10.5 |  | 1 | [6 empty] | 1 | 2 | [5 empty] | 1 |  |  | 1 | 12.65 | 12.65 |  |  |  |  | 10.5 | 2
150 | 154 | 1 |  |  |  |  | 1 | [10 empty] | 1 |  |  | 1 | [6 empty] | 1 | 2 | [5 empty] | 1 |  |  | 1 | 1.1 | 1.1 | [5 empty] | 1
151 | 155 | 1 |  |  |  |  | 1 | [10 empty] | 1 |  |  | 1 | [6 empty] | 1 | 2 | [5 empty] | 1 |  |  | 1 | 1.1 | 1.1 | [5 empty] | 1
152 | 156 | 1 |  |  |  |  | 1 | [10 empty] | 0.7 |  |  | 0.7 | [6 empty] | 1 | 2 | [5 empty] | 1 |  |  | 1 | 0.77 | 0.77 | [5 empty] | 1
153 | 157 | 1 |  |  |  |  | 1 | [10 empty] | 1.5 |  |  | 1.5 | [6 empty] | 1 | 2 | [5 empty] | 1 |  |  | 1 | 1.65 | 1.65 | [5 empty] | 1
154 | 158 | 1 |  |  |  |  | 1 | [10 empty] | 3 |  |  | 3 | [6 empty] | 1 | 2 | [5 empty] | 1 |  |  | 1 | 3.3 | 3.3 | [5 empty] | 1
155 | 159 | 1 |  |  |  |  | 1 | [10 empty] | 3 |  |  | 3 | [6 empty] | 1 | 2 | [5 empty] | 1 |  |  | 1 | 3.3 | 3.3 | [5 empty] | 1
156 | 160 | 1 |  |  |  |  | 1 | [10 empty] | 3 |  |  | 3 | [6 empty] | 1 | 2 | [5 empty] | 1 |  |  | 1 | 3.3 | 3.3 | [5 empty] | 1
157 | 161 | 1 |  |  |  |  | 1 | [10 empty] | 3 |  |  | 3 | [6 empty] | 1 | 2 | [5 empty] | 1 |  |  | 1 | 3.3 | 3.3 | [5 empty] | 1
158 | 162 | 1 |  |  |  |  | 1 | [10 empty] | 3 |  |  | 3 | [6 empty] | 1 | 2 | [5 empty] | 1 |  |  | 1 | 3.3 | 3.3 | [5 empty] | 1
159 | 163 | 1 |  |  |  |  | 1 | [10 empty] | 3 |  |  | 3 | [6 empty] | 1 | 2 | [5 empty] | 1 |  |  | 1 | 3.3 | 3.3 | [5 empty] | 1
160 | 164 | 1 |  |  |  |  | 1 | [10 empty] | 9.5 | 8.5 |  | 1 | [6 empty] | 1 | 2 | [5 empty] | 1 |  |  | 1 | 10.45 | 10.45 |  |  |  |  | 8.5 | 2
161 | 165 | 1 |  |  |  |  | 1 | [10 empty] | 9.5 | 8.5 |  | 1 | [6 empty] | 1 | 2 | [5 empty] | 1 |  |  | 1 | 10.45 | 10.45 |  |  |  |  | 8.5 | 2
162 | 166 | 1 |  |  |  |  | 1 | [10 empty] | 9.5 | 8.5 |  | 1 | [6 empty] | 1 | 2 | [5 empty] | 1 |  |  | 1 | 10.45 | 10.45 |  |  |  |  | 8.5 | 2
163 | 167 | 1 |  |  |  |  | 1 | [10 empty] | 9.5 | 8.5 |  | 1 | [6 empty] | 1 | 2 | [5 empty] | 1 |  |  | 1 | 10.45 | 10.45 |  |  |  |  | 8.5 | 2
164 | 168 | 1 |  |  |  |  | 1 | [10 empty] | 9 | 8 |  | 1 | [6 empty] | 1 | 2 | [5 empty] | 1 |  |  | 1 | 9.9 | 9.9 |  |  |  |  | 8 | 2
165 | 169 | 1 |  |  |  |  | 1 | [10 empty] | 9.5 | 8.5 |  | 1 | [6 empty] | 1 | 2 | [5 empty] | 1 |  |  | 1 | 10.45 | 10.45 |  |  |  |  | 8.5 | 2
166 | 170 | 1 |  |  |  |  | 1 | [10 empty] | 10 | 9 |  | 1 | [6 empty] | 1 | 2 | [5 empty] | 1 |  |  | 1 | 11 | 11 |  |  |  |  | 9 | 2
167 | 171 | 1 |  |  |  |  | 1 | [10 empty] | 10 | 9 |  | 1 | [6 empty] | 1 | 2 | [5 empty] | 1 |  |  | 1 | 11 | 11 |  |  |  |  | 9 | 2
168 | 172 | 1 |  |  |  |  | 1 | [10 empty] | 10 | 9 |  | 1 | [6 empty] | 1 | 2 | [5 empty] | 1 |  |  | 1 | 11 | 11 |  |  |  |  | 9 | 2
169 | 173 | 1 |  |  |  |  | 1 | [10 empty] | 10 | 9 |  | 1 | [6 empty] | 1 | 2 | [5 empty] | 1 |  |  | 1 | 11 | 11 |  |  |  |  | 9 | 2
170 | 174 | 1 |  |  |  |  | 1 | [10 empty] | 11 | 9 |  | 2 | [6 empty] | 1 | 2 | [5 empty] | 1 |  |  | 1 | 12.1 | 12.1 |  |  |  |  | 9 | 2
171 | 175 | 1 |  |  |  |  | 1 | [10 empty] | 11 | 9 |  | 2 | [6 empty] | 1 | 2 | [5 empty] | 1 |  |  | 1 | 12.1 | 12.1 |  |  |  |  | 9 | 2
172 | 176 | 1 |  |  |  |  | 1 | [10 empty] | 11 | 9 |  | 2 | [6 empty] | 1 | 2 | [5 empty] | 1 |  |  | 1 | 12.1 | 12.1 |  |  |  |  | 9 | 2
173 | 177 | 1 |  |  |  |  | 1 | [10 empty] | 10.5 | 9 |  | 1.5 | [6 empty] | 1 | 2 | [5 empty] | 1 |  |  | 1 | 11.55 | 11.55 |  |  |  |  | 9 | 2
174 | 178 | 1 |  |  |  |  | 1 | [10 empty] | 10.5 | 9 |  | 1.5 | [6 empty] | 1 | 2 | [5 empty] | 1 |  |  | 1 | 11.55 | 11.55 |  |  |  |  | 9 | 2
175 | 179 | 1 |  |  |  |  | 1 | [10 empty] | 10.5 | 9 |  | 1.5 | [6 empty] | 1 | 2 | [5 empty] | 1 |  |  | 1 | 11.55 | 11.55 |  |  |  |  | 9 | 2
176 | 180 | 1 |  |  |  |  | 1 | [10 empty] | 10 | 9 |  | 1 | [6 empty] | 1 | 2 | [5 empty] | 1 |  |  | 1 | 11 | 11 |  |  |  |  | 9 | 2
177 | 181 | 1 |  |  |  |  | 1 | [10 empty] | 10 | 9 |  | 1 | [6 empty] | 1 | 2 | [5 empty] | 1 |  |  | 1 | 11 | 11 |  |  |  |  | 9 | 2
178 | 182 | 1 |  |  |  |  | 1 | [10 empty] | 10.5 | 9 |  | 1.5 | [6 empty] | 1 | 2 | [5 empty] | 1 |  |  | 1 | 11.55 | 11.55 |  |  |  |  | 9 | 2
179 | 183 | 1 |  |  |  |  | 1 | [10 empty] | 10 | 9 |  | 1 | [6 empty] | 1 | 2 | [5 empty] | 1 |  |  | 1 | 11 | 11 |  |  |  |  | 9 | 2
180 | 184 | 1 |  |  |  |  | 1 | [10 empty] | 10 | 9 |  | 1 | [6 empty] | 1 | 2 | [5 empty] | 1 |  |  | 1 | 11 | 11 |  |  |  |  | 9 | 2
181 | 185 | 1 |  |  |  |  | 1 | [10 empty] | 10 | 9 |  | 1 | [6 empty] | 1 | 2 | [5 empty] | 1 |  |  | 1 | 11 | 11 |  |  |  |  | 9 | 2
182 | 186 | 1 |  |  |  |  | 1 | [10 empty] | 9.5 | 8 |  | 1.5 | [6 empty] | 1 | 2 | [5 empty] | 1 |  |  | 1 | 10.45 | 10.45 |  |  |  |  | 8 | 2
183 | 187 | 1 |  |  |  |  | 1 | [10 empty] | 10 | 9 |  | 1 | [6 empty] | 1 | 2 | [5 empty] | 1 |  |  | 1 | 11 | 11 |  |  |  |  | 9 | 2
184 | 188 | 1 |  |  |  |  | 1 | [10 empty] | 10 | 8 |  | 2 | [6 empty] | 1 | 2 | [5 empty] | 1 |  |  | 1 | 11 | 11 |  |  |  |  | 8 | 2
185 | 189 | 1 |  |  |  |  | 1 | [10 empty] | 10 | 8.5 |  | 1.5 | [6 empty] | 1 | 2 | [5 empty] | 1 |  |  | 1 | 11 | 11 |  |  |  |  | 8.5 | 2
186 | 190 | 1 |  |  |  |  | 1 | [10 empty] | 10.5 | 7 |  | 3.5 | [6 empty] | 1 | 2 | [5 empty] | 1 |  |  | 1 | 11.55 | 11.55 |  |  |  |  | 7 | 2
187 | 191 | 1 |  |  |  |  | 1 | [10 empty] | 10 | 8.5 |  | 1.5 | [6 empty] | 1 | 2 | [5 empty] | 1 |  |  | 1 | 11 | 11 |  |  |  |  | 8.5 | 2
188 | 192 | 1 |  |  |  |  | 1 | [10 empty] | 10.5 | 9 |  | 1.5 | [6 empty] | 1 | 2 | [5 empty] | 1 |  |  | 1 | 11.55 | 11.55 |  |  |  |  | 9 | 2
189 | 193 | 1 |  |  |  |  | 1 | [10 empty] | 10.5 | 9 |  | 1.5 | [6 empty] | 1 | 2 | [5 empty] | 1 |  |  | 1 | 11.55 | 11.55 |  |  |  |  | 9 | 2
190 | 194 | 1 |  |  |  |  | 1 | [10 empty] | 10.5 | 9 |  | 1.5 | [6 empty] | 1 | 2 | [5 empty] | 1 |  |  | 1 | 11.55 | 11.55 |  |  |  |  | 9 | 2
191 | 195 | 1 |  |  |  |  | 1 | [10 empty] | 11 | 9.5 |  | 1.5 | [6 empty] | 1 | 2 | [5 empty] | 1 |  |  | 1 | 12.1 | 12.1 |  |  |  |  | 9.5 | 2
192 | 196 | 1 |  |  |  |  | 1 | [10 empty] | 11 | 9 |  | 2 | [6 empty] | 1 | 2 | [5 empty] | 1 |  |  | 1 | 12.1 | 12.1 |  |  |  |  | 9 | 2
193 | 197 | 1 |  |  |  |  | 1 | [10 empty] | 10.5 | 9 |  | 1.5 | [6 empty] | 1 | 2 | [5 empty] | 1 |  |  | 1 | 11.55 | 11.55 |  |  |  |  | 9 | 2
194 | 198 | 1 |  |  |  |  | 1 | [10 empty] | 10.5 | 9 |  | 1.5 | [6 empty] | 1 | 2 | [5 empty] | 1 |  |  | 1 | 11.55 | 11.55 |  |  |  |  | 9 | 2
195 | 199 | 1 |  |  |  |  | 1 | [10 empty] | 10 | 9 |  | 1 | [6 empty] | 1 | 2 | [5 empty] | 1 |  |  | 1 | 11 | 11 |  |  |  |  | 9 | 2
196 | 200 | 1 |  |  |  |  | 1 | [10 empty] | 10.5 | 9 |  | 1.5 | [6 empty] | 1 | 2 | [5 empty] | 1 |  |  | 1 | 11.55 | 11.55 |  |  |  |  | 9 | 2
197 | 201 | 1 |  |  |  |  | 1 | [10 empty] | 10 | 9 |  | 1 | [6 empty] | 1 | 2 | [5 empty] | 1 |  |  | 1 | 11 | 11 |  |  |  |  | 9 | 2
198 | 202 | 1 |  |  |  |  | 1 | [10 empty] | 11 | 9.5 |  | 1.5 | [6 empty] | 1 | 2 | [5 empty] | 1 |  |  | 1 | 12.1 | 12.1 |  |  |  |  | 9.5 | 2
199 | 203 | 1 |  |  |  |  | 1 | [10 empty] | 10.5 | 9.5 |  | 1 | [6 empty] | 1 | 2 | [5 empty] | 1 |  |  | 1 | 11.55 | 11.55 |  |  |  |  | 9.5 | 2
200 | 204 | 1 |  |  |  |  | 1 | [10 empty] | 10.5 | 9.5 |  | 1 | [6 empty] | 1 | 2 | [5 empty] | 1 |  |  | 1 | 11.55 | 11.55 |  |  |  |  | 9.5 | 2
201 | 205 | 1 |  |  |  |  | 1 | [10 empty] | 10.5 | 9.5 |  | 1 | [6 empty] | 1 | 2 | [5 empty] | 1 |  |  | 1 | 11.55 | 11.55 |  |  |  |  | 9.5 | 2
202 | 206 | 1 |  |  |  |  | 1 | [10 empty] | 11 | 9.5 |  | 1.5 | [6 empty] | 1 | 2 | [5 empty] | 1 |  |  | 1 | 12.1 | 12.1 |  |  |  |  | 9.5 | 2
203 | 207 | 1 |  |  |  |  | 1 | [10 empty] | 11 | 9.5 |  | 1.5 | [6 empty] | 1 | 2 | [5 empty] | 1 |  |  | 1 | 12.1 | 12.1 |  |  |  |  | 9.5 | 2
204 | 208 | 1 |  |  |  |  | 1 | [10 empty] | 11 | 9.5 |  | 1.5 | [6 empty] | 1 | 2 | [5 empty] | 1 |  |  | 1 | 12.1 | 12.1 |  |  |  |  | 9.5 | 2
205 | 209 | 1 |  |  |  |  | 1 | [10 empty] | 4 |  |  | 4 | [6 empty] | 1 | 2 | [5 empty] | 1 |  |  | 1 | 4.4 | 4.4 | 2.5 |  |  |  |  | 2
206 | 210 | 1 |  |  |  |  | 1 | [10 empty] | 4.5 |  |  | 4.5 | [6 empty] | 1 | 2 | [5 empty] | 1 |  |  | 1 | 4.95 | 4.95 | 2.5 |  |  |  |  | 2
207 | 211 | 1 |  |  |  |  | 1 | [10 empty] | 3.5 |  |  | 3.5 | [6 empty] | 1 | 2 | [5 empty] | 1 |  |  | 1 | 3.85 | 3.85 | 2 |  |  |  |  | 2
208 | 212 | 1 |  |  |  |  | 1 | [10 empty] | 4 |  |  | 4 | [6 empty] | 1 | 2 | [5 empty] | 1 |  |  | 1 | 4.4 | 4.4 | [5 empty] | 1
209 | 213 | 1 |  |  |  |  | 1 | [10 empty] | 4 |  |  | 4 | [6 empty] | 1 | 2 | [5 empty] | 1 |  |  | 1 | 4.4 | 4.4 | [5 empty] | 1
210 | 214 | 1 |  |  |  |  | 1 | [10 empty] | 4 |  |  | 4 | [6 empty] | 1 | 2 | [5 empty] | 1 |  |  | 1 | 4.4 | 4.4 | 2.5 |  |  |  |  | 2
211 | 215 | 1 |  |  |  |  | 1 | [10 empty] | 4 |  |  | 4 | [6 empty] | 1 | 2 | [5 empty] | 1 |  |  | 1 | 4.4 | 4.4 | 2.5 |  |  |  |  | 2
212 | 216 | 1 |  |  |  |  | 1 | [10 empty] | 4 |  |  | 4 | [6 empty] | 1 | 2 | [5 empty] | 1 |  |  | 1 | 4.4 | 4.4 | 2.5 |  |  |  |  | 2
213 | 217 | 1 |  |  |  |  | 1 | [10 empty] | 4 |  |  | 4 | [6 empty] | 1 | 2 | [5 empty] | 1 |  |  | 1 | 4.4 | 4.4 | 2.5 |  |  |  |  | 2
214 | 218 | 1 |  |  |  |  | 1 | [10 empty] | 4 |  |  | 4 | [6 empty] | 1 | 2 | [5 empty] | 1 |  |  | 1 | 4.4 | 4.4 | 2.5 |  |  |  |  | 2
215 | 219 | 1 |  |  |  |  | 1 | [10 empty] | 4 |  |  | 4 | [6 empty] | 1 | 2 | [5 empty] | 1 |  |  | 1 | 4.4 | 4.4 | [5 empty] | 1
216 | 220 | 1 |  |  |  |  | 1 | [10 empty] | 4 |  |  | 4 | [6 empty] | 1 | 2 | [5 empty] | 1 |  |  | 1 | 4.4 | 4.4 | [5 empty] | 1
217 | 221 | 1 |  |  |  |  | 1 | [10 empty] | 4 |  |  | 4 | [6 empty] | 1 | 2 | [5 empty] | 1 |  |  | 1 | 4.4 | 4.4 | [5 empty] | 1
218 | 222 | 1 |  |  |  |  | 1 | [10 empty] | 4.5 |  |  | 4.5 | [6 empty] | 1 | 2 | [5 empty] | 1 |  |  | 1 | 4.95 | 4.95 | [5 empty] | 1
219 | 223 | 1 |  |  |  |  | 1 | [10 empty] | 4.5 |  |  | 4.5 | [6 empty] | 1 | 2 | [5 empty] | 1 |  |  | 1 | 4.95 | 4.95 | [5 empty] | 1
220 | 224 | 1 |  |  |  |  | 1 | [10 empty] | 4.5 |  |  | 4.5 | [6 empty] | 1 | 2 | [5 empty] | 1 |  |  | 1 | 4.95 | 4.95 | [5 empty] | 1
221 | 225 | 1 |  |  |  |  | 1 | [10 empty] | 4.5 |  |  | 4.5 | [6 empty] | 1 | 2 | [5 empty] | 1 |  |  | 1 | 4.95 | 4.95 | [5 empty] | 1
TOTAL |  | 200 | 0 | 0 | 0 | 0 | 200 | 0 | 0 | 0 | 0 | 0 | 0 | 0 | 0 | 0 | 0 | 1407.6 | 870.5 | 0 | 417.7 | 119.4 | 0 | 0 | 0 | 0 | 0 | 200 | 400 | 0 | 0 | 0 | 0 | 0 | 200 | 0 | 0 | 200 | 1548.36 | 1548.36 | 144.5 | 0 | 0 | 0 | 870.5 | 357
TRONSON 23-24 DJ254B - STRADA DEALUL DE APUS
222 | 134 | 1 | [6 empty] | 1 | [8 empty] | 3.5 |  |  | 0.5 | 3 | [5 empty] | 1 | 2 | [5 empty] | 1 |  |  | 1 | 3.85 | 3.85 | 2.5 |  |  |  |  | 2
223 | 135 | 1 | [6 empty] | 1 | [8 empty] | 4 |  |  | 1 | 3 | [5 empty] | 1 | 2 | [5 empty] | 1 |  |  | 1 | 4.4 | 4.4 | 2.5 |  |  |  |  | 2
224 | 136 | 1 | [6 empty] | 1 | [8 empty] | 4 |  |  | 1 | 3 | [5 empty] | 1 | 2 | [5 empty] | 1 |  |  | 1 | 4.4 | 4.4 | 2 |  |  |  |  | 2
225 | 137 | 1 | [6 empty] | 1 | [8 empty] | 4 |  |  | 1 | 3 | [5 empty] | 1 | 2 | [5 empty] | 1 |  |  | 1 | 4.4 | 4.4 | 2 |  |  |  |  | 2
226 | 138 | 1 | [6 empty] | 1 | [8 empty] | 4 |  |  | 1 | 3 | [5 empty] | 1 | 2 | [5 empty] | 1 |  |  | 1 | 4.4 | 4.4 | 2 |  |  |  |  | 2
227 | 139 | 1 | [6 empty] | 1 | [8 empty] | 4 |  |  | 1 | 3 | [5 empty] | 1 | 2 | [5 empty] | 1 |  |  | 1 | 4.4 | 4.4 | 2 |  |  |  |  | 2
228 | 140 | 1 | [6 empty] | 1 | [8 empty] | 4 |  |  | 1 | 3 | [5 empty] | 1 | 2 | [5 empty] | 1 |  |  | 1 | 4.4 | 4.4 | 2 |  |  |  |  | 2
229 | 141 | 1 | [6 empty] | 1 | [8 empty] | 5 |  |  | 2 | 3 | [5 empty] | 1 | 2 | [5 empty] | 1 |  |  | 1 | 5.5 | 5.5 | 2 |  |  |  |  | 2
230 | 142 | 1 | [6 empty] | 1 | [8 empty] | 9.5 | 8 |  | 1.5 | [6 empty] | 1 | 2 | [5 empty] | 1 |  |  | 1 | 10.45 | 10.45 |  |  |  |  | 8 | 2
231 | 143 | 1 | [6 empty] | 1 | [8 empty] | 9.5 | 8 |  | 1.5 | [6 empty] | 1 | 2 | [5 empty] | 1 |  |  | 1 | 10.45 | 10.45 |  |  |  |  | 8 | 2
232 | 144 | 1 | [6 empty] | 1 | [8 empty] | 8.5 | 7.5 |  | 1 | [6 empty] | 1 | 2 | [5 empty] | 1 |  |  | 1 | 9.35 | 9.35 |  |  |  |  | 7.5 | 2
233 | 145 | 1 | [6 empty] | 1 | [8 empty] | 9 | 8 |  | 1 | [6 empty] | 1 | 2 | [5 empty] | 1 |  |  | 1 | 9.9 | 9.9 |  |  |  |  | 8 | 2
TOTAL |  | 12 | 0 | 0 | 0 | 0 | 0 | 0 | 12 | 0 | 0 | 0 | 0 | 0 | 0 | 0 | 0 | 69 | 31.5 | 0 | 13.5 | 24 | 0 | 0 | 0 | 0 | 0 | 12 | 24 | 0 | 0 | 0 | 0 | 0 | 12 | 0 | 0 | 12 | 75.9 | 75.9 | 17 | 0 | 0 | 0 | 31.5 | 24
TRONSON 25-26 STRADA VALEA CALMATUIULUI DJ254
298 | 296 | 1 |  |  |  |  | 1 | [10 empty] | 1.5 |  |  | 0.5 |  | 1 |  |  |  |  | 1 | 2 | [5 empty] | 1 |  |  | 1 | 1.65 | 1.65 | [5 empty] | 1
299 | 297 | 1 |  |  |  |  | 1 | [10 empty] | 2 |  |  | 1 |  | 1 |  |  |  |  | 1 | 2 | [5 empty] | 1 |  |  | 1 | 2.2 | 2.2 | [5 empty] | 1
300 | 298 | 1 |  |  |  |  | 1 | [10 empty] | 2 |  |  | 1 |  | 1 |  |  |  |  | 1 | 2 | [5 empty] | 1 |  |  | 1 | 2.2 | 2.2 | [5 empty] | 1
301 | 299 | 1 |  |  |  |  | 1 | [10 empty] | 2 |  |  | 1 |  | 1 |  |  |  |  | 1 | 2 | [5 empty] | 1 |  |  | 1 | 2.2 | 2.2 | [5 empty] | 1
302 | 300 | 1 |  |  |  |  | 1 | [10 empty] | 2 |  |  | 1 |  | 1 |  |  |  |  | 1 | 2 | [5 empty] | 1 |  |  | 1 | 2.2 | 2.2 | [5 empty] | 1
303 | 301 | 1 |  |  |  |  | 1 | [10 empty] | 3 |  |  | 2 |  | 1 |  |  |  |  | 1 | 2 | [5 empty] | 1 |  |  | 1 | 3.3 | 3.3 | [5 empty] | 1
304 | 302 | 1 |  |  |  |  | 1 | [10 empty] | 3.5 |  |  | 2.5 |  | 1 |  |  |  |  | 1 | 2 | [5 empty] | 1 |  |  | 1 | 3.85 | 3.85 | [5 empty] | 1
305 | 303 | 1 |  |  |  |  | 1 | [10 empty] | 3.5 |  |  | 2.5 |  | 1 |  |  |  |  | 1 | 2 | [5 empty] | 1 |  |  | 1 | 3.85 | 3.85 | [5 empty] | 1
306 | 304 | 1 |  |  |  |  | 1 | [10 empty] | 3.5 |  |  | 2.5 |  | 1 |  |  |  |  | 1 | 2 | [5 empty] | 1 |  |  | 1 | 3.85 | 3.85 | [5 empty] | 1
TOTAL |  | 9 | 0 | 0 | 0 | 0 | 9 | 0 | 0 | 0 | 0 | 0 | 0 | 0 | 0 | 0 | 0 | 23 | 0 | 0 | 14 | 0 | 9 | 0 | 0 | 0 | 0 | 9 | 18 | 0 | 0 | 0 | 0 | 0 | 9 | 0 | 0 | 9 | 25.3 | 25.3 | 0 | 0 | 0 | 0 | 0 | 9
TRONSON 25-27 STRADA VALEA CALMATUIULUI DJ254
285 | 283 | 1 | [6 empty] | 1 | [8 empty] | 2 |  |  | 1 |  | 1 |  |  |  |  | 1 | 2 | [5 empty] | 1 |  |  | 1 | 2.2 | 2.2 | [5 empty] | 1
286 | 284 | 1 | [6 empty] | 1 | [8 empty] | 2 |  |  | 1 |  | 1 |  |  |  |  | 1 | 2 | [5 empty] | 1 |  |  | 1 | 2.2 | 2.2 | [5 empty] | 1
287 | 285 | 1 | [6 empty] | 1 | [8 empty] | 2 |  |  | 1 |  | 1 |  |  |  |  | 1 | 2 | [5 empty] | 1 |  |  | 1 | 2.2 | 2.2 | [5 empty] | 1
288 | 286 | 1 | [6 empty] | 1 | [8 empty] | 2 |  |  | 1 |  | 1 |  |  |  |  | 1 | 2 | [5 empty] | 1 |  |  | 1 | 2.2 | 2.2 | [5 empty] | 1
289 | 287 | 1 | [6 empty] | 1 | [8 empty] | 2 |  |  | 1 |  | 1 |  |  |  |  | 1 | 2 | [5 empty] | 1 |  |  | 1 | 2.2 | 2.2 | [5 empty] | 1
290 | 288 | 1 | [6 empty] | 1 | [8 empty] | 2 |  |  | 1 |  | 1 |  |  |  |  | 1 | 2 | [5 empty] | 1 |  |  | 1 | 2.2 | 2.2 | [5 empty] | 1
291 | 289 | 1 | [6 empty] | 1 | [8 empty] | 2 |  |  | 1 |  | 1 |  |  |  |  | 1 | 2 | [5 empty] | 1 |  |  | 1 | 2.2 | 2.2 | [5 empty] | 1
292 | 290 | 1 | [6 empty] | 1 | [8 empty] | 2 |  |  | 1 |  | 1 |  |  |  |  | 1 | 2 | [5 empty] | 1 |  |  | 1 | 2.2 | 2.2 | [5 empty] | 1
293 | 291 | 1 | [6 empty] | 1 | [8 empty] | 2 |  |  | 1 |  | 1 |  |  |  |  | 1 | 2 | [5 empty] | 1 |  |  | 1 | 2.2 | 2.2 | [5 empty] | 1
294 | 292 | 1 | [6 empty] | 1 | [8 empty] | 1.5 |  |  | 0.5 |  | 1 |  |  |  |  | 1 | 2 | [5 empty] | 1 |  |  | 1 | 1.65 | 1.65 | [5 empty] | 1
295 | 293 | 1 | [6 empty] | 1 | [8 empty] | 1.5 |  |  | 0.5 |  | 1 |  |  |  |  | 1 | 2 | [5 empty] | 1 |  |  | 1 | 1.65 | 1.65 | [5 empty] | 1
296 | 294 | 1 | [6 empty] | 1 | [8 empty] | 2 |  |  | 1 |  | 1 |  |  |  |  | 1 | 2 | [5 empty] | 1 |  |  | 1 | 2.2 | 2.2 | [5 empty] | 1
297 | 295 | 1 | [6 empty] | 1 | [8 empty] | 2 |  |  | 1 |  | 1 |  |  |  |  | 1 | 2 | [5 empty] | 1 |  |  | 1 | 2.2 | 2.2 | [5 empty] | 1
TOTAL |  | 13 | 0 | 0 | 0 | 0 | 0 | 0 | 13 | 0 | 0 | 0 | 0 | 0 | 0 | 0 | 0 | 25 | 0 | 0 | 12 | 0 | 13 | 0 | 0 | 0 | 0 | 13 | 26 | 0 | 0 | 0 | 0 | 0 | 13 | 0 | 0 | 13 | 27.5 | 27.5 | 0 | 0 | 0 | 0 | 0 | 13
TRONSON 29'-30 STRADA VALEA CALMATUIULUI DJ254
350 | 333 | 1 | [6 empty] | 1 | [8 empty] | 2.5 |  |  | 2.5 | [6 empty] | 1 | 2 | [5 empty] | 1 |  |  | 1 | 2.75 | 2.75 | [5 empty] | 1
351 | 332 | 1 | [6 empty] | 1 | [8 empty] | 2 |  |  | 2 | [6 empty] | 1 | 2 | [5 empty] | 1 |  |  | 1 | 2.2 | 2.2 | [5 empty] | 1
352 | 331 | 1 | [6 empty] | 1 | [8 empty] | 2.5 |  |  | 2.5 | [6 empty] | 1 | 2 | [5 empty] | 1 |  |  | 1 | 2.75 | 2.75 | [5 empty] | 1
353 | 330 | 1 | [6 empty] | 1 | [8 empty] | 2.5 |  |  | 2.5 | [6 empty] | 1 | 2 | [5 empty] | 1 |  |  | 1 | 2.75 | 2.75 | [5 empty] | 1
354 | 329 | 1 | [6 empty] | 1 | [8 empty] | 3 |  |  | 3 | [6 empty] | 1 | 2 | [5 empty] | 1 |  |  | 1 | 3.3 | 3.3 | [5 empty] | 1
355 | 328 | 1 | [6 empty] | 1 | [8 empty] | 3.5 |  |  | 3.5 | [6 empty] | 1 | 2 | [5 empty] | 1 |  |  | 1 | 3.85 | 3.85 | [5 empty] | 1
356 | 327 | 1 | [6 empty] | 1 | [8 empty] | 3.5 |  |  | 3.5 | [6 empty] | 1 | 2 | [5 empty] | 1 |  |  | 1 | 3.85 | 3.85 | [5 empty] | 1
357 | 326 | 1 | [6 empty] | 1 | [8 empty] | 3.5 |  |  | 3.5 | [6 empty] | 1 | 2 | [5 empty] | 1 |  |  | 1 | 3.85 | 3.85 | [5 empty] | 1
358 | 325 | 1 | [6 empty] | 1 | [8 empty] | 3.5 |  |  | 3.5 | [6 empty] | 1 | 2 | [5 empty] | 1 |  |  | 1 | 3.85 | 3.85 | [5 empty] | 1
359 | 324 | 1 | [6 empty] | 1 | [8 empty] | 3.5 |  |  | 3.5 | [6 empty] | 1 | 2 | [5 empty] | 1 |  |  | 1 | 3.85 | 3.85 | [5 empty] | 1
360 | 323 | 1 | [6 empty] | 1 | [8 empty] | 3 |  |  | 3 | [6 empty] | 1 | 2 | [5 empty] | 1 |  |  | 1 | 3.3 | 3.3 | [5 empty] | 1
361 | 322 | 1 | [6 empty] | 1 | [8 empty] | 3 |  |  | 3 | [6 empty] | 1 | 2 | [5 empty] | 1 |  |  | 1 | 3.3 | 3.3 | [5 empty] | 1
362 | 321 | 1 | [6 empty] | 1 | [8 empty] | 2.5 |  |  | 2.5 | [6 empty] | 1 | 2 | [5 empty] | 1 |  |  | 1 | 2.75 | 2.75 | [5 empty] | 1
363 | 320 | 1 | [6 empty] | 1 | [8 empty] | 2.5 |  |  | 2.5 | [6 empty] | 1 | 2 | [5 empty] | 1 |  |  | 1 | 2.75 | 2.75 | [5 empty] | 1
364 | 319 | 1 | [6 empty] | 1 | [8 empty] | 3 |  |  | 3 | [6 empty] | 1 | 2 | [5 empty] | 1 |  |  | 1 | 3.3 | 3.3 | [5 empty] | 1
365 | 318 | 1 | [6 empty] | 1 | [8 empty] | 3 |  |  | 3 | [6 empty] | 1 | 2 | [5 empty] | 1 |  |  | 1 | 3.3 | 3.3 | [5 empty] | 1
366 | 317 | 1 | [6 empty] | 1 | [8 empty] | 3 |  |  | 3 | [6 empty] | 1 | 2 | [5 empty] | 1 |  |  | 1 | 3.3 | 3.3 | [5 empty] | 1
367 | 316 | 1 | [6 empty] | 1 | [8 empty] | 3.5 |  |  | 3.5 | [6 empty] | 1 | 2 | [5 empty] | 1 |  |  | 1 | 3.85 | 3.85 | [5 empty] | 1
368 | 315 | 1 | [6 empty] | 1 | [8 empty] | 3.5 |  |  | 3.5 | [6 empty] | 1 | 2 | [5 empty] | 1 |  |  | 1 | 3.85 | 3.85 | [5 empty] | 1
369 | 314 | 1 | [6 empty] | 1 | [8 empty] | 3 |  |  | 3 | [6 empty] | 1 | 2 | [5 empty] | 1 |  |  | 1 | 3.3 | 3.3 | [5 empty] | 1
370 | 313 | 1 | [6 empty] | 1 | [8 empty] | 3 |  |  | 3 | [6 empty] | 1 | 2 | [5 empty] | 1 |  |  | 1 | 3.3 | 3.3 | [5 empty] | 1
371 | 312 | 1 | [6 empty] | 1 | [8 empty] | 3 |  |  | 3 | [6 empty] | 1 | 2 | [5 empty] | 1 |  |  | 1 | 3.3 | 3.3 | [5 empty] | 1
372 | 311 | 1 | [6 empty] | 1 | [8 empty] | 3.5 |  |  | 3.5 | [6 empty] | 1 | 2 | [5 empty] | 1 |  |  | 1 | 3.85 | 3.85 | [5 empty] | 1
373 | 310 | 1 | [6 empty] | 1 | [8 empty] | 3 |  |  | 3 | [6 empty] | 1 | 2 | [5 empty] | 1 |  |  | 1 | 3.3 | 3.3 | [5 empty] | 1
374 | 309 | 1 | [6 empty] | 1 | [8 empty] | 3 |  |  | 3 | [6 empty] | 1 | 2 | [5 empty] | 1 |  |  | 1 | 3.3 | 3.3 | [5 empty] | 1
375 | 308 | 1 | [6 empty] | 1 | [8 empty] | 2.5 |  |  | 2.5 | [6 empty] | 1 | 2 | [5 empty] | 1 |  |  | 1 | 2.75 | 2.75 | [5 empty] | 1
376 | 307 | 1 | [6 empty] | 1 | [8 empty] | 1.5 |  |  | 1.5 | [6 empty] | 1 | 2 | [5 empty] | 1 |  |  | 1 | 1.65 | 1.65 | [5 empty] | 1
377 | 306 | 1 | [6 empty] | 1 | [8 empty] | 2.5 |  |  | 2.5 | [6 empty] | 1 | 2 | [5 empty] | 1 |  |  | 1 | 2.75 | 2.75 | [5 empty] | 1
378 | 305 | 1 | [6 empty] | 1 | [8 empty] | 2.5 |  |  | 2.5 | [6 empty] | 1 | 2 | [5 empty] | 1 |  |  | 1 | 2.75 | 2.75 | [5 empty] | 1
TOTAL |  | 29 | 0 | 0 | 0 | 0 | 0 | 0 | 29 | 0 | 0 | 0 | 0 | 0 | 0 | 0 | 0 | 84.5 | 0 | 0 | 84.5 | 0 | 0 | 0 | 0 | 0 | 0 | 29 | 58 | 0 | 0 | 0 | 0 | 0 | 29 | 0 | 0 | 29 | 92.95 | 92.95 | 0 | 0 | 0 | 0 | 0 | 29
TRONSON 22-22': STRADA TOPORASILOR
234 | 232 | 1 | [6 empty] | 1 | [8 empty] | 1.5 |  |  | 1.5 | [6 empty] | 1 | 2 | [5 empty] | 1 |  |  | 1 | 1.65 | 1.65 | [5 empty] | 1
TOTAL |  | 1 | 0 | 0 | 0 | 0 | 0 | 0 | 1 | 0 | 0 | 0 | 0 | 0 | 0 | 0 | 0 | 1.5 | 0 | 0 | 1.5 | 0 | 0 | 0 | 0 | 0 | 0 | 1 | 2 | 0 | 0 | 0 | 0 | 0 | 1 | 0 | 0 | 1 | 1.65 | 1.65 | 0 | 0 | 0 | 0 | 0 | 1
TRONSON 66-67: DJ 254B Str. Valea Calmatuiului
235 | 233 | 1 | [6 empty] | 1 | [8 empty] | 1 |  |  | 1 | [6 empty] | 1 | 2 | [5 empty] | 1 |  |  | 1 | 1.1 | 1.1 | [5 empty] | 1
TOTAL |  | 1 | 0 | 0 | 0 | 0 | 0 | 0 | 1 | 0 | 0 | 0 | 0 | 0 | 0 | 0 | 0 | 1 | 0 | 0 | 1 | 0 | 0 | 0 | 0 | 0 | 0 | 1 | 2 | 0 | 0 | 0 | 0 | 0 | 1 | 0 | 0 | 1 | 1.1 | 1.1 | 0 | 0 | 0 | 0 | 0 | 1
TRONSON 68-69: DJ 254B Str. Valea Calmatuiului
236 | 234 | 1 | [6 empty] | 1 | [8 empty] | 1 |  |  | 1 | [6 empty] | 1 | 2 | [5 empty] | 1 |  |  | 1 | 1.1 | 1.1 | [5 empty] | 1
237 | 235 | 1 | [6 empty] | 1 | [8 empty] | 1 |  |  | 1 | [6 empty] | 1 | 2 | [5 empty] | 1 |  |  | 1 | 1.1 | 1.1 | [5 empty] | 1
TOTAL |  | 2 | 0 | 0 | 0 | 0 | 0 | 0 | 2 | 0 | 0 | 0 | 0 | 0 | 0 | 0 | 0 | 2 | 0 | 0 | 2 | 0 | 0 | 0 | 0 | 0 | 0 | 2 | 4 | 0 | 0 | 0 | 0 | 0 | 2 | 0 | 0 | 2 | 2.2 | 2.2 | 0 | 0 | 0 | 0 | 0 | 2
TRONSON 70-71: DJ 254B Str. Valea Calmatuiului
239 | 237 | 1 | [6 empty] | 1 | [8 empty] | 1.5 |  |  | 1.5 | [6 empty] | 1 | 2 | [5 empty] | 1 |  |  | 1 | 1.65 | 1.65 | [5 empty] | 1
240 | 238 | 1 | [6 empty] | 1 | [8 empty] | 1.5 |  |  | 1.5 | [6 empty] | 1 | 2 | [5 empty] | 1 |  |  | 1 | 1.65 | 1.65 | [5 empty] | 1
TOTAL |  | 2 | 0 | 0 | 0 | 0 | 0 | 0 | 2 | 0 | 0 | 0 | 0 | 0 | 0 | 0 | 0 | 3 | 0 | 0 | 3 | 0 | 0 | 0 | 0 | 0 | 0 | 2 | 4 | 0 | 0 | 0 | 0 | 0 | 2 | 0 | 0 | 2 | 3.3 | 3.3 | 0 | 0 | 0 | 0 | 0 | 2
TRONSON 72-73: DJ 254B Str. Valea Calmatuiului
241 | 239 | 1 | [6 empty] | 1 | [8 empty] | 1 |  |  | 1 | [6 empty] | 1 | 2 | [5 empty] | 1 |  |  | 1 | 1.1 | 1.1 | [5 empty] | 1
242 | 240 | 1 | [6 empty] | 1 | [8 empty] | 1 |  |  | 1 | [6 empty] | 1 | 2 | [5 empty] | 1 |  |  | 1 | 1.1 | 1.1 | [5 empty] | 1
TOTAL |  | 2 | 0 | 0 | 0 | 0 | 0 | 0 | 2 | 0 | 0 | 0 | 0 | 0 | 0 | 0 | 0 | 2 | 0 | 0 | 2 | 0 | 0 | 0 | 0 | 0 | 0 | 2 | 4 | 0 | 0 | 0 | 0 | 0 | 2 | 0 | 0 | 2 | 2.2 | 2.2 | 0 | 0 | 0 | 0 | 0 | 2
TRONSON 74-75: DJ 254B Str. Valea Calmatuiului
243 | 241 | 1 | [6 empty] | 1 | [8 empty] | 1 |  |  | 1 | [6 empty] | 1 | 2 | [5 empty] | 1 |  |  | 1 | 1.1 | 1.1 | [5 empty] | 1
TOTAL |  | 1 | 0 | 0 | 0 | 0 | 0 | 0 | 1 | 0 | 0 | 0 | 0 | 0 | 0 | 0 | 0 | 1 | 0 | 0 | 1 | 0 | 0 | 0 | 0 | 0 | 0 | 1 | 2 | 0 | 0 | 0 | 0 | 0 | 1 | 0 | 0 | 1 | 1.1 | 1.1 | 0 | 0 | 0 | 0 | 0 | 1
TRONSON 76-77: DJ 254B Str. Valea Calmatuiului
244 | 242 | 1 | [6 empty] | 1 | [8 empty] | 1 |  |  | 1 | [6 empty] | 1 | 2 | [5 empty] | 1 |  |  | 1 | 1.1 | 1.1 | [5 empty] | 1
TOTAL |  | 1 | 0 | 0 | 0 | 0 | 0 | 0 | 1 | 0 | 0 | 0 | 0 | 0 | 0 | 0 | 0 | 1 | 0 | 0 | 1 | 0 | 0 | 0 | 0 | 0 | 0 | 1 | 2 | 0 | 0 | 0 | 0 | 0 | 1 | 0 | 0 | 1 | 1.1 | 1.1 | 0 | 0 | 0 | 0 | 0 | 1
TRONSON 78-79: DJ 254B Str. Valea Calmatuiului
245 | 243 | 1 | [6 empty] | 1 | [8 empty] | 1 |  |  | 1 | [6 empty] | 1 | 2 | [5 empty] | 1 |  |  | 1 | 1.1 | 1.1 | [5 empty] | 1
TOTAL |  | 1 | 0 | 0 | 0 | 0 | 0 | 0 | 1 | 0 | 0 | 0 | 0 | 0 | 0 | 0 | 0 | 1 | 0 | 0 | 1 | 0 | 0 | 0 | 0 | 0 | 0 | 1 | 2 | 0 | 0 | 0 | 0 | 0 | 1 | 0 | 0 | 1 | 1.1 | 1.1 | 0 | 0 | 0 | 0 | 0 | 1
TRONSON 80-81: DJ 254B Str. Valea Calmatuiului
246 | 244 | 1 | [6 empty] | 1 | [8 empty] | 1.5 |  |  | 1.5 | [6 empty] | 1 | 2 | [5 empty] | 1 |  |  | 1 | 1.65 | 1.65 | [5 empty] | 1
TOTAL |  | 1 | 0 | 0 | 0 | 0 | 0 | 0 | 1 | 0 | 0 | 0 | 0 | 0 | 0 | 0 | 0 | 1.5 | 0 | 0 | 1.5 | 0 | 0 | 0 | 0 | 0 | 0 | 1 | 2 | 0 | 0 | 0 | 0 | 0 | 1 | 0 | 0 | 1 | 1.65 | 1.65 | 0 | 0 | 0 | 0 | 0 | 1
TRONSON 82-83: DJ 254B Str. Valea Calmatuiului
247 | 245 | 1 | [6 empty] | 1 | [8 empty] | 1 |  |  | 1 | [6 empty] | 1 | 2 | [5 empty] | 1 |  |  | 1 | 1.1 | 1.1 | [5 empty] | 1
248 | 246 | 1 | [6 empty] | 1 | [8 empty] | 1 |  |  | 1 | [6 empty] | 1 | 2 | [5 empty] | 1 |  |  | 1 | 1.1 | 1.1 | [5 empty] | 1
TOTAL |  | 2 | 0 | 0 | 0 | 0 | 0 | 0 | 2 | 0 | 0 | 0 | 0 | 0 | 0 | 0 | 0 | 2 | 0 | 0 | 2 | 0 | 0 | 0 | 0 | 0 | 0 | 2 | 4 | 0 | 0 | 0 | 0 | 0 | 2 | 0 | 0 | 2 | 2.2 | 2.2 | 0 | 0 | 0 | 0 | 0 | 2
TRONSON 84-85: DJ 254B Str. Valea Calmatuiului
249 | 247 | 1 | [6 empty] | 1 | [8 empty] | 1 |  |  | 1 | [6 empty] | 1 | 2 | [5 empty] | 1 |  |  | 1 | 1.1 | 1.1 | [5 empty] | 1
250 | 248 | 1 | [6 empty] | 1 | [8 empty] | 1 |  |  | 1 | [6 empty] | 1 | 2 | [5 empty] | 1 |  |  | 1 | 1.1 | 1.1 | [5 empty] | 1
TOTAL |  | 2 | 0 | 0 | 0 | 0 | 0 | 0 | 2 | 0 | 0 | 0 | 0 | 0 | 0 | 0 | 0 | 2 | 0 | 0 | 2 | 0 | 0 | 0 | 0 | 0 | 0 | 2 | 4 | 0 | 0 | 0 | 0 | 0 | 2 | 0 | 0 | 2 | 2.2 | 2.2 | 0 | 0 | 0 | 0 | 0 | 2
TRONSON 86-87: DJ 254B Str. Valea Calmatuiului
252 | 250 | 1 | [6 empty] | 1 | [8 empty] | 1 |  |  | 0.5 | 0.5 | [5 empty] | 1 | 2 | [5 empty] | 1 |  |  | 1 | 1.1 | 1.1 | [5 empty] | 1
253 | 251 | 1 | [6 empty] | 1 | [8 empty] | 1.5 |  |  | 0.5 | 1 | [5 empty] | 1 | 2 | [5 empty] | 1 |  |  | 1 | 1.65 | 1.65 | [5 empty] | 1
254 | 252 | 1 | [6 empty] | 1 | [8 empty] | 1.5 |  |  | 0.5 | 1 | [5 empty] | 1 | 2 | [5 empty] | 1 |  |  | 1 | 1.65 | 1.65 | [5 empty] | 1
255 | 253 | 1 | [6 empty] | 1 | [8 empty] | 1.5 |  |  | 0.5 | 1 | [5 empty] | 1 | 2 | [5 empty] | 1 |  |  | 1 | 1.65 | 1.65 | 1 |  |  |  |  | 2
256 | 254 | 1 | [6 empty] | 1 | [8 empty] | 2 |  |  | 1 | 1 | [5 empty] | 1 | 2 | [5 empty] | 1 |  |  | 1 | 2.2 | 2.2 | 1 |  |  |  |  | 2
257 | 255 | 1 | [6 empty] | 1 | [8 empty] | 2.5 |  |  | 1.5 | 1 | [5 empty] | 1 | 2 | [5 empty] | 1 |  |  | 1 | 2.75 | 2.75 | 1.5 |  |  |  |  | 2
258 | 256 | 1 | [6 empty] | 1 | [8 empty] | 2.5 |  |  | 1.5 | 1 | [5 empty] | 1 | 2 | [5 empty] | 1 |  |  | 1 | 2.75 | 2.75 | 1.5 |  |  |  |  | 2
259 | 257 | 1 | [6 empty] | 1 | [8 empty] | 3 |  |  | 2 | 1 | [5 empty] | 1 | 2 | [5 empty] | 1 |  |  | 1 | 3.3 | 3.3 | 2 |  |  |  |  | 2
260 | 258 | 1 | [6 empty] | 1 | [8 empty] | 3 |  |  | 2 | 1 | [5 empty] | 1 | 2 | [5 empty] | 1 |  |  | 1 | 3.3 | 3.3 | 2 |  |  |  |  | 2
261 | 259 | 1 | [6 empty] | 1 | [8 empty] | 3 |  |  | 2 | 1 | [5 empty] | 1 | 2 | [5 empty] | 1 |  |  | 1 | 3.3 | 3.3 | 2 |  |  |  |  | 2
262 | 260 | 1 | [6 empty] | 1 | [8 empty] | 3 |  |  | 2 | 1 | [5 empty] | 1 | 2 | [5 empty] | 1 |  |  | 1 | 3.3 | 3.3 | 2 |  |  |  |  | 2
263 | 261 | 1 | [6 empty] | 1 | [8 empty] | 3 |  |  | 2 | 1 | [5 empty] | 1 | 2 | [5 empty] | 1 |  |  | 1 | 3.3 | 3.3 | 2 |  |  |  |  | 2
264 | 262 | 1 | [6 empty] | 1 | [8 empty] | 3 |  |  | 2 | 1 | [5 empty] | 1 | 2 | [5 empty] | 1 |  |  | 1 | 3.3 | 3.3 | 2 |  |  |  |  | 2
265 | 263 | 1 | [6 empty] | 1 | [8 empty] | 3 |  |  | 2 | 1 | [5 empty] | 1 | 2 | [5 empty] | 1 |  |  | 1 | 3.3 | 3.3 | 1.5 |  |  |  |  | 2
266 | 264 | 1 | [6 empty] | 1 | [8 empty] | 3 |  |  | 2 | 1 | [5 empty] | 1 | 2 | [5 empty] | 1 |  |  | 1 | 3.3 | 3.3 | 1.5 |  |  |  |  | 2
267 | 265 | 1 | [6 empty] | 1 | [8 empty] | 3 |  |  | 2 | 1 | [5 empty] | 1 | 2 | [5 empty] | 1 |  |  | 1 | 3.3 | 3.3 | 2 |  |  |  |  | 2
268 | 266 | 1 | [6 empty] | 1 | [8 empty] | 1 |  |  | 0.5 | 0.5 | [5 empty] | 1 | 2 | [5 empty] | 1 |  |  | 1 | 1.1 | 1.1 | [5 empty] | 1
269 | 267 | 1 | [6 empty] | 1 | [8 empty] | 1 |  |  | 0.5 | 0.5 | [5 empty] | 1 | 2 | [5 empty] | 1 |  |  | 1 | 1.1 | 1.1 | [5 empty] | 1
270 | 268 | 1 | [6 empty] | 1 | [8 empty] | 1 |  |  | 0.5 | 0.5 | [5 empty] | 1 | 2 | [5 empty] | 1 |  |  | 1 | 1.1 | 1.1 | [5 empty] | 1
271 | 269 | 1 | [6 empty] | 1 | [8 empty] | 1 |  |  | 0.5 | 0.5 | [5 empty] | 1 | 2 | [5 empty] | 1 |  |  | 1 | 1.1 | 1.1 | [5 empty] | 1
272 | 270 | 1 | [6 empty] | 1 | [8 empty] | 1 |  |  | 0.5 | 0.5 | [5 empty] | 1 | 2 | [5 empty] | 1 |  |  | 1 | 1.1 | 1.1 | [5 empty] | 1
TOTAL |  | 21 | 0 | 0 | 0 | 0 | 0 | 0 | 21 | 0 | 0 | 0 | 0 | 0 | 0 | 0 | 0 | 44.5 | 0 | 0 | 26.5 | 18 | 0 | 0 | 0 | 0 | 0 | 21 | 42 | 0 | 0 | 0 | 0 | 0 | 21 | 0 | 0 | 21 | 48.95 | 48.95 | 22 | 0 | 0 | 0 | 0 | 34
TRONSON 29'-28: DJ 254 Str. Valea Calmatuiului
273 | 271 | 1 | [6 empty] | 1 | [8 empty] | 2 |  |  | 1 |  | 1 |  |  |  |  | 1 | 2 | [5 empty] | 1 |  |  | 1 | 2.2 | 2.2 | [5 empty] | 1
274 | 272 | 1 | [6 empty] | 1 | [8 empty] | 2 |  |  | 1 |  | 1 |  |  |  |  | 1 | 2 | [5 empty] | 1 |  |  | 1 | 2.2 | 2.2 | [5 empty] | 1
275 | 273 | 1 | [6 empty] | 1 | [8 empty] | 2 |  |  | 1 |  | 1 |  |  |  |  | 1 | 2 | [5 empty] | 1 |  |  | 1 | 2.2 | 2.2 | [5 empty] | 1
276 | 274 | 1 | [6 empty] | 1 | [8 empty] | 2 |  |  | 1 |  | 1 |  |  |  |  | 1 | 2 | [5 empty] | 1 |  |  | 1 | 2.2 | 2.2 | [5 empty] | 1
277 | 275 | 1 | [6 empty] | 1 | [8 empty] | 2 |  |  | 1 |  | 1 |  |  |  |  | 1 | 2 | [5 empty] | 1 |  |  | 1 | 2.2 | 2.2 | [5 empty] | 1
278 | 276 | 1 | [6 empty] | 1 | [8 empty] | 2 |  |  | 1 |  | 1 |  |  |  |  | 1 | 2 | [5 empty] | 1 |  |  | 1 | 2.2 | 2.2 | [5 empty] | 1
279 | 277 | 1 | [6 empty] | 1 | [8 empty] | 2 |  |  | 1 |  | 1 |  |  |  |  | 1 | 2 | [5 empty] | 1 |  |  | 1 | 2.2 | 2.2 | [5 empty] | 1
280 | 278 | 1 | [6 empty] | 1 | [8 empty] | 2.5 |  |  | 1.5 |  | 1 |  |  |  |  | 1 | 2 | [5 empty] | 1 |  |  | 1 | 2.75 | 2.75 | [5 empty] | 1
281 | 279 | 1 | [6 empty] | 1 | [8 empty] | 2.5 |  |  | 1.5 |  | 1 |  |  |  |  | 1 | 2 | [5 empty] | 1 |  |  | 1 | 2.75 | 2.75 | [5 empty] | 1
282 | 280 | 1 | [6 empty] | 1 | [8 empty] | 2 |  |  | 1 |  | 1 |  |  |  |  | 1 | 2 | [5 empty] | 1 |  |  | 1 | 2.2 | 2.2 | [5 empty] | 1
283 | 281 | 1 | [6 empty] | 1 | [8 empty] | 2 |  |  | 1 |  | 1 |  |  |  |  | 1 | 2 | [5 empty] | 1 |  |  | 1 | 2.2 | 2.2 | [5 empty] | 1
284 | 282 | 1 | [6 empty] | 1 | [8 empty] | 2 |  |  | 1 |  | 1 |  |  |  |  | 1 | 2 | [5 empty] | 1 |  |  | 1 | 2.2 | 2.2 | [5 empty] | 1
TOTAL |  | 12 | 0 | 0 | 0 | 0 | 0 | 0 | 12 | 0 | 0 | 0 | 0 | 0 | 0 | 0 | 0 | 25 | 0 | 0 | 13 | 0 | 12 | 0 | 0 | 0 | 0 | 12 | 24 | 0 | 0 | 0 | 0 | 0 | 12 | 0 | 0 | 12 | 27.5 | 27.5 | 0 | 0 | 0 | 0 | 0 | 12
TRONSON 3-4 DJ 254B STRADA GUTUILOR
307 | 373 | 1 |  |  |  |  | 1 | [10 empty] | 2 |  |  | 2 | [6 empty] | 1 | 2 | [5 empty] | 1 |  |  | 1 | 2.2 | 2.2 | [5 empty] | 1
308 | 374 | 1 |  |  |  |  | 1 | [10 empty] | 3 |  |  | 3 | [6 empty] | 1 | 2 | [5 empty] | 1 |  |  | 1 | 3.3 | 3.3 | [5 empty] | 1
309 | 375 | 1 |  |  |  |  | 1 | [10 empty] | 2 |  |  | 2 | [6 empty] | 1 | 2 | [5 empty] | 1 |  |  | 1 | 2.2 | 2.2 | [5 empty] | 1
310 | 399 | 1 |  |  |  |  | 1 | [10 empty] | 15 | 12 |  | 3 | [6 empty] | 1 | 2 | [5 empty] | 1 |  |  | 1 | 16.5 | 16.5 |  |  |  |  | 12 | 2
TOTAL |  | 4 | 0 | 0 | 0 | 0 | 4 | 0 | 0 | 0 | 0 | 0 | 0 | 0 | 0 | 0 | 0 | 22 | 12 | 0 | 10 | 0 | 0 | 0 | 0 | 0 | 0 | 4 | 8 | 0 | 0 | 0 | 0 | 0 | 4 | 0 | 0 | 4 | 24.2 | 24.2 | 0 | 0 | 0 | 0 | 12 | 5
TRONSON 4-5 STRADA GUTUILOR
379 | 376 | 1 |  |  |  |  | 1 | [10 empty] | 11.5 | 9.5 |  | 1 | 1 | [5 empty] | 1 | 2 | [5 empty] | 1 |  |  | 1 | 12.65 | 12.65 |  |  |  |  | 9.5 | 2
380 | 377 | 1 |  |  |  |  | 1 | [10 empty] | 11.5 | 9.5 |  | 1 | 1 | [5 empty] | 1 | 2 | [5 empty] | 1 |  |  | 1 | 12.65 | 12.65 |  |  |  |  | 9.5 | 2
381 | 378 | 1 |  |  |  |  | 1 | [10 empty] | 11.5 | 9.5 |  | 1 | 1 | [5 empty] | 1 | 2 | [5 empty] | 1 |  |  | 1 | 12.65 | 12.65 |  |  |  |  | 9.5 | 2
382 | 379 | 1 |  |  |  |  | 1 | [10 empty] | 11.5 | 9.5 |  | 1 | 1 | [5 empty] | 1 | 2 | [5 empty] | 1 |  |  | 1 | 12.65 | 12.65 |  |  |  |  | 9.5 | 2
383 | 380 | 1 |  |  |  |  | 1 | [10 empty] | 11 | 9.5 |  | 0.5 | 1 | [5 empty] | 1 | 2 | [5 empty] | 1 |  |  | 1 | 12.1 | 12.1 |  |  |  |  | 9.5 | 2
384 | 381 | 1 |  |  |  |  | 1 | [10 empty] | 11 | 9.5 |  | 0.5 | 1 | [5 empty] | 1 | 2 | [5 empty] | 1 |  |  | 1 | 12.1 | 12.1 |  |  |  |  | 9.5 | 2
385 | 382 | 1 |  |  |  |  | 1 | [10 empty] | 12 | 9.5 |  | 1.5 | 1 | [5 empty] | 1 | 2 | [5 empty] | 1 |  |  | 1 | 13.2 | 13.2 |  |  |  |  | 9.5 | 2
386 | 383 | 1 |  |  |  |  | 1 | [10 empty] | 12 | 9.5 |  | 1.5 | 1 | [5 empty] | 1 | 2 | [5 empty] | 1 |  |  | 1 | 13.2 | 13.2 |  |  |  |  | 9.5 | 2
387 | 384 | 1 |  |  |  |  | 1 | [10 empty] | 12 | 9.5 |  | 1.5 | 1 | [5 empty] | 1 | 2 | [5 empty] | 1 |  |  | 1 | 13.2 | 13.2 |  |  |  |  | 9.5 | 2
388 | 385 | 1 |  |  |  |  | 1 | [10 empty] | 12.5 | 9.5 |  | 2 | 1 | [5 empty] | 1 | 2 | [5 empty] | 1 |  |  | 1 | 13.75 | 13.75 |  |  |  |  | 9.5 | 2
389 | 386 | 1 |  |  |  |  | 1 | [10 empty] | 13 | 9.5 |  | 2.5 | 1 | [5 empty] | 1 | 2 | [5 empty] | 1 |  |  | 1 | 14.3 | 14.3 |  |  |  |  | 9.5 | 2
390 | 387 | 1 |  |  |  |  | 1 | [10 empty] | 13 | 9.5 |  | 2.5 | 1 | [5 empty] | 1 | 2 | [5 empty] | 1 |  |  | 1 | 14.3 | 14.3 |  |  |  |  | 9.5 | 2
391 | 388 | 1 |  |  |  |  | 1 | [10 empty] | 12 | 9.5 |  | 1.5 | 1 | [5 empty] | 1 | 2 | [5 empty] | 1 |  |  | 1 | 13.2 | 13.2 |  |  |  |  | 9.5 | 2
392 | 400 | 1 |  |  |  |  | 1 | [10 empty] | 5.5 |  |  | 4.5 | 1 | [5 empty] | 1 | 2 | [5 empty] | 1 |  |  | 1 | 6.05 | 6.05 | 2 |  |  |  |  | 2
393 | 401 | 1 |  |  |  |  | 1 | [10 empty] | 5.5 |  |  | 4.5 | 1 | [5 empty] | 1 | 2 | [5 empty] | 1 |  |  | 1 | 6.05 | 6.05 | 2 |  |  |  |  | 2
394 | 402 | 1 |  |  |  |  | 1 | [10 empty] | 5.5 |  |  | 4.5 | 1 | [5 empty] | 1 | 2 | [5 empty] | 1 |  |  | 1 | 6.05 | 6.05 | 2 |  |  |  |  | 2
395 | 403 | 1 |  |  |  |  | 1 | [10 empty] | 5.5 |  |  | 4.5 | 1 | [5 empty] | 1 | 2 | [5 empty] | 1 |  |  | 1 | 6.05 | 6.05 | 2 |  |  |  |  | 2
396 | 404 | 1 |  |  |  |  | 1 | [10 empty] | 5.5 |  |  | 4.5 | 1 | [5 empty] | 1 | 2 | [5 empty] | 1 |  |  | 1 | 6.05 | 6.05 | 2 |  |  |  |  | 2
397 | 405 | 1 |  |  |  |  | 1 | [10 empty] | 5.5 |  |  | 4.5 | 1 | [5 empty] | 1 | 2 | [5 empty] | 1 |  |  | 1 | 6.05 | 6.05 | 2 |  |  |  |  | 2
398 | 406 | 1 |  |  |  |  | 1 | [10 empty] | 5.5 |  |  | 4.5 | 1 | [5 empty] | 1 | 2 | [5 empty] | 1 |  |  | 1 | 6.05 | 6.05 | 2 |  |  |  |  | 2
399 | 407 | 1 |  |  |  |  | 1 | [10 empty] | 5.5 |  |  | 4.5 | 1 | [5 empty] | 1 | 2 | [5 empty] | 1 |  |  | 1 | 6.05 | 6.05 | 2 |  |  |  |  | 2
400 | 408 | 1 |  |  |  |  | 1 | [10 empty] | 5 |  |  | 4 | 1 | [5 empty] | 1 | 2 | [5 empty] | 1 |  |  | 1 | 5.5 | 5.5 | 2 |  |  |  |  | 2
TOTAL |  | 22 | 0 | 0 | 0 | 0 | 22 | 0 | 0 | 0 | 0 | 0 | 0 | 0 | 0 | 0 | 0 | 203.5 | 123.5 | 0 | 58 | 22 | 0 | 0 | 0 | 0 | 0 | 22 | 44 | 0 | 0 | 0 | 0 | 0 | 22 | 0 | 0 | 22 | 223.85 | 223.85 | 18 | 0 | 0 | 0 | 123.5 | 44
TRONSON 5-60 STRADA GUTUILOR
401 | 389 | 1 | [6 empty] | 1 | [8 empty] | 11.5 | 9.5 |  | 1 | 1 | [5 empty] | 1 | 2 | [5 empty] | 1 |  |  | 1 | 12.65 | 12.65 |  |  |  |  | 9.5 | 2
402 | 390 | 1 | [6 empty] | 1 | [8 empty] | 11.5 | 9.5 |  | 1 | 1 | [5 empty] | 1 | 2 | [5 empty] | 1 |  |  | 1 | 12.65 | 12.65 |  |  |  |  | 9.5 | 2
403 | 391 | 1 | [6 empty] | 1 | [8 empty] | 11.5 | 9.5 |  | 1 | 1 | [5 empty] | 1 | 2 | [5 empty] | 1 |  |  | 1 | 12.65 | 12.65 |  |  |  |  | 9.5 | 2
404 | 392 | 1 | [6 empty] | 1 | [8 empty] | 11.5 | 9.5 |  | 1 | 1 | [5 empty] | 1 | 2 | [5 empty] | 1 |  |  | 1 | 12.65 | 12.65 |  |  |  |  | 9.5 | 2
405 | 393 | 1 | [6 empty] | 1 | [8 empty] | 12 | 9.5 |  | 1.5 | 1 | [5 empty] | 1 | 2 | [5 empty] | 1 |  |  | 1 | 13.2 | 13.2 |  |  |  |  | 9.5 | 2
406 | 394 | 1 | [6 empty] | 1 | [8 empty] | 10.5 | 9 |  | 0.5 | 1 | [5 empty] | 1 | 2 | [5 empty] | 1 |  |  | 1 | 11.55 | 11.55 |  |  |  |  | 9 | 2
407 | 395 | 1 | [6 empty] | 1 | [8 empty] | 10 | 9 |  |  | 1 | [5 empty] | 1 | 2 | [5 empty] | 1 |  |  | 1 | 11 | 11 |  |  |  |  | 9 | 2
408 | 396 | 1 | [6 empty] | 1 | [8 empty] | 9.5 | 8.5 |  |  | 1 | [5 empty] | 1 | 2 | [5 empty] | 1 |  |  | 1 | 10.45 | 10.45 |  |  |  |  | 8.5 | 2
409 | 397 | 1 | [6 empty] | 1 | [8 empty] | 9 | 8 |  |  | 1 | [5 empty] | 1 | 2 | [5 empty] | 1 |  |  | 1 | 9.9 | 9.9 |  |  |  |  | 8 | 2
410 | 409 | 1 | [6 empty] | 1 | [8 empty] | 3.5 |  |  | 2.5 | 1 | [5 empty] | 1 | 2 | [5 empty] | 1 |  |  | 1 | 3.85 | 3.85 | 2 |  |  |  |  | 2
411 | 410 | 1 | [6 empty] | 1 | [8 empty] | 2.5 |  |  | 1.5 | 1 | [5 empty] | 1 | 2 | [5 empty] | 1 |  |  | 1 | 2.75 | 2.75 | 1.5 |  |  |  |  | 2
TOTAL |  | 11 | 0 | 0 | 0 | 0 | 0 | 0 | 11 | 0 | 0 | 0 | 0 | 0 | 0 | 0 | 0 | 103 | 82 | 0 | 10 | 11 | 0 | 0 | 0 | 0 | 0 | 11 | 22 | 0 | 0 | 0 | 0 | 0 | 11 | 0 | 0 | 11 | 113.3 | 113.3 | 3.5 | 0 | 0 | 0 | 82 | 22
TRONSON 4-66 DJ 254B STRADA VALEA CALMATUIULUI
311 | 372 | 1 | [6 empty] | 1 | [8 empty] | 1 |  |  | 1 | [6 empty] | 1 | 2 | [5 empty] | 1 |  |  | 1 | 1.1 | 1.1 | [5 empty] | 1
312 | 371 | 1 | [6 empty] | 1 | [8 empty] | 1 |  |  | 1 | [6 empty] | 1 | 2 | [5 empty] | 1 |  |  | 1 | 1.1 | 1.1 | [5 empty] | 1
313 | 370 | 1 | [6 empty] | 1 | [8 empty] | 1 |  |  | 1 | [6 empty] | 1 | 2 | [5 empty] | 1 |  |  | 1 | 1.1 | 1.1 | [5 empty] | 1
314 | 369 | 1 | [6 empty] | 1 | [8 empty] | 1 |  |  | 1 | [6 empty] | 1 | 2 | [5 empty] | 1 |  |  | 1 | 1.1 | 1.1 | [5 empty] | 1
315 | 368 | 1 | [6 empty] | 1 | [8 empty] | 1 |  |  | 1 | [6 empty] | 1 | 2 | [5 empty] | 1 |  |  | 1 | 1.1 | 1.1 | [5 empty] | 1
316 | 367 | 1 | [6 empty] | 1 | [8 empty] | 1 |  |  | 1 | [6 empty] | 1 | 2 | [5 empty] | 1 |  |  | 1 | 1.1 | 1.1 | [5 empty] | 1
TOTAL |  | 6 | 0 | 0 | 0 | 0 | 0 | 0 | 6 | 0 | 0 | 0 | 0 | 0 | 0 | 0 | 0 | 6 | 0 | 0 | 6 | 0 | 0 | 0 | 0 | 0 | 0 | 6 | 12 | 0 | 0 | 0 | 0 | 0 | 6 | 0 | 0 | 6 | 6.6 | 6.6 | 0 | 0 | 0 | 0 | 0 | 6
TRONSON 66-68 DJ 254B STRADA VALEA CALMATUIULUI
317 | 366 | 1 | [6 empty] | 1 | [8 empty] | 1 |  |  | 1 | [6 empty] | 1 | 2 | [5 empty] | 1 |  |  | 1 | 1.1 | 1.1 | [5 empty] | 1
318 | 365 | 1 | [6 empty] | 1 | [8 empty] | 2.5 |  |  | 2.5 | [6 empty] | 1 | 2 | [5 empty] | 1 |  |  | 1 | 2.75 | 2.75 | [5 empty] | 1
TOTAL |  | 2 | 0 | 0 | 0 | 0 | 0 | 0 | 2 | 0 | 0 | 0 | 0 | 0 | 0 | 0 | 0 | 3.5 | 0 | 0 | 3.5 | 0 | 0 | 0 | 0 | 0 | 0 | 2 | 4 | 0 | 0 | 0 | 0 | 0 | 2 | 0 | 0 | 2 | 3.85 | 3.85 | 0 | 0 | 0 | 0 | 0 | 2
TRONSON 68-70 DJ 254B STRADA VALEA CALMATUIULUI
319 | 364 | 1 | [6 empty] | 1 | [8 empty] | 2.5 |  |  | 2.5 | [6 empty] | 1 | 2 | [5 empty] | 1 |  |  | 1 | 2.75 | 2.75 | [5 empty] | 1
238 | 236 | 1 | [6 empty] | 1 | [8 empty] | 18 | 16.5 |  | 1.5 | [6 empty] | 1 | 2 | [5 empty] | 1 |  |  | 1 | 19.8 | 19.8 | 16.5 |  |  |  |  | 2
TOTAL |  | 2 | 0 | 0 | 0 | 0 | 0 | 0 | 2 | 0 | 0 | 0 | 0 | 0 | 0 | 0 | 0 | 20.5 | 16.5 | 0 | 4 | 0 | 0 | 0 | 0 | 0 | 0 | 2 | 4 | 0 | 0 | 0 | 0 | 0 | 2 | 0 | 0 | 2 | 22.55 | 22.55 | 16.5 | 0 | 0 | 0 | 0 | 3
TRONSON 70-72 DJ 254B STRADA VALEA CALMATUIULUI
320 | 363 | 1 | [6 empty] | 1 | [8 empty] | 2 |  |  | 2 | [6 empty] | 1 | 2 | [5 empty] | 1 |  |  | 1 | 2.2 | 2.2 | [5 empty] | 1
321 | 362 | 1 | [6 empty] | 1 | [8 empty] | 2 |  |  | 2 | [6 empty] | 1 | 2 | [5 empty] | 1 |  |  | 1 | 2.2 | 2.2 | [5 empty] | 1
322 | 361 | 1 | [6 empty] | 1 | [8 empty] | 2 |  |  | 2 | [6 empty] | 1 | 2 | [5 empty] | 1 |  |  | 1 | 2.2 | 2.2 | [5 empty] | 1
TOTAL |  | 3 | 0 | 0 | 0 | 0 | 0 | 0 | 3 | 0 | 0 | 0 | 0 | 0 | 0 | 0 | 0 | 6 | 0 | 0 | 6 | 0 | 0 | 0 | 0 | 0 | 0 | 3 | 6 | 0 | 0 | 0 | 0 | 0 | 3 | 0 | 0 | 3 | 6.6 | 6.6 | 0 | 0 | 0 | 0 | 0 | 3
TRONSON 82-84 DJ 254B STRADA VALEA CALMATUIULUI
323 | 360 | 1 | [6 empty] | 1 | [8 empty] | 1.5 |  |  | 1 | 0.5 | [5 empty] | 1 | 2 | [5 empty] | 1 |  |  | 1 | 1.65 | 1.65 | [5 empty] | 1
324 | 359 | 1 | [6 empty] | 1 | [8 empty] | 1.5 |  |  | 1 | 0.5 | [5 empty] | 1 | 2 | [5 empty] | 1 |  |  | 1 | 1.65 | 1.65 | [5 empty] | 1
TOTAL |  | 2 | 0 | 0 | 0 | 0 | 0 | 0 | 2 | 0 | 0 | 0 | 0 | 0 | 0 | 0 | 0 | 3 | 0 | 0 | 2 | 1 | 0 | 0 | 0 | 0 | 0 | 2 | 4 | 0 | 0 | 0 | 0 | 0 | 2 | 0 | 0 | 2 | 3.3 | 3.3 | 0 | 0 | 0 | 0 | 0 | 2
TRONSON 84-86 DJ 254B STRADA VALEA CALMATUIULUI
325 | 358 | 1 | [6 empty] | 1 | [8 empty] | 1.5 |  |  | 1 | 0.5 | [5 empty] | 1 | 2 | [5 empty] | 1 |  |  | 1 | 1.65 | 1.65 | [5 empty] | 1
326 | 357 | 1 | [6 empty] | 1 | [8 empty] | 1.5 |  |  | 1 | 0.5 | [5 empty] | 1 | 2 | [5 empty] | 1 |  |  | 1 | 1.65 | 1.65 | [5 empty] | 1
327 | 356 | 1 | [6 empty] | 1 | [8 empty] | 1 |  |  | 0.5 | 0.5 | [5 empty] | 1 | 2 | [5 empty] | 1 |  |  | 1 | 1.1 | 1.1 | [5 empty] | 1
328 | 355 | 1 | [6 empty] | 1 | [8 empty] | 1 |  |  | 0.5 | 0.5 | [5 empty] | 1 | 2 | [5 empty] | 1 |  |  | 1 | 1.1 | 1.1 | [5 empty] | 1
329 | 354 | 1 | [6 empty] | 1 | [8 empty] | 1 |  |  | 0.5 | 0.5 | [5 empty] | 1 | 2 | [5 empty] | 1 |  |  | 1 | 1.1 | 1.1 | [5 empty] | 1
330 | 353 | 1 | [6 empty] | 1 | [8 empty] | 1 |  |  | 0.5 | 0.5 | [5 empty] | 1 | 2 | [5 empty] | 1 |  |  | 1 | 1.1 | 1.1 | [5 empty] | 1
251 | 249 | 1 | [6 empty] | 1 | [8 empty] | 19.5 | 18 |  | 1.5 | [6 empty] | 1 | 2 | [5 empty] | 1 |  |  | 1 | 21.45 | 21.45 | 18 |  |  |  |  | 2
TOTAL |  | 7 | 0 | 0 | 0 | 0 | 0 | 0 | 7 | 0 | 0 | 0 | 0 | 0 | 0 | 0 | 0 | 26.5 | 18 | 0 | 5.5 | 3 | 0 | 0 | 0 | 0 | 0 | 7 | 14 | 0 | 0 | 0 | 0 | 0 | 7 | 0 | 0 | 7 | 29.15 | 29.15 | 18 | 0 | 0 | 0 | 0 | 8
TRONSON 86-29 DJ 254B STRADA VALEA CALMATUIULUI
331 | 352 | 1 | [6 empty] | 1 | [8 empty] | 1 |  |  | 0.5 | 0.5 | [5 empty] | 1 | 2 | [5 empty] | 1 |  |  | 1 | 1.1 | 1.1 | [5 empty] | 1
332 | 351 | 1 | [6 empty] | 1 | [8 empty] | 1 |  |  | 0.5 | 0.5 | [5 empty] | 1 | 2 | [5 empty] | 1 |  |  | 1 | 1.1 | 1.1 | [5 empty] | 1
333 | 350 | 1 | [6 empty] | 1 | [8 empty] | 1 |  |  | 0.5 | 0.5 | [5 empty] | 1 | 2 | [5 empty] | 1 |  |  | 1 | 1.1 | 1.1 | [5 empty] | 1
334 | 349 | 1 | [6 empty] | 1 | [8 empty] | 1 |  |  | 0.5 | 0.5 | [5 empty] | 1 | 2 | [5 empty] | 1 |  |  | 1 | 1.1 | 1.1 | [5 empty] | 1
335 | 348 | 1 | [6 empty] | 1 | [8 empty] | 1 |  |  | 0.5 | 0.5 | [5 empty] | 1 | 2 | [5 empty] | 1 |  |  | 1 | 1.1 | 1.1 | [5 empty] | 1
336 | 347 | 1 | [6 empty] | 1 | [8 empty] | 1 |  |  | 0.5 | 0.5 | [5 empty] | 1 | 2 | [5 empty] | 1 |  |  | 1 | 1.1 | 1.1 | [5 empty] | 1
337 | 346 | 1 | [6 empty] | 1 | [8 empty] | 1 |  |  | 0.5 | 0.5 | [5 empty] | 1 | 2 | [5 empty] | 1 |  |  | 1 | 1.1 | 1.1 | [5 empty] | 1
338 | 345 | 1 | [6 empty] | 1 | [8 empty] | 1 |  |  | 0.5 | 0.5 | [5 empty] | 1 | 2 | [5 empty] | 1 |  |  | 1 | 1.1 | 1.1 | [5 empty] | 1
339 | 344 | 1 | [6 empty] | 1 | [8 empty] | 0.7 |  |  | 0.7 | [6 empty] | 1 | 2 | [5 empty] | 1 |  |  | 1 | 0.77 | 0.77 | [5 empty] | 1
340 | 343 | 1 | [6 empty] | 1 | [8 empty] | 0.7 |  |  | 0.7 | [6 empty] | 1 | 2 | [5 empty] | 1 |  |  | 1 | 0.77 | 0.77 | [5 empty] | 1
341 | 342 | 1 | [6 empty] | 1 | [8 empty] | 1.5 |  |  | 1 | 0.5 | [5 empty] | 1 | 2 | [5 empty] | 1 |  |  | 1 | 1.65 | 1.65 | [5 empty] | 1
342 | 341 | 1 | [6 empty] | 1 | [8 empty] | 1 |  |  | 0.5 | 0.5 | [5 empty] | 1 | 2 | [5 empty] | 1 |  |  | 1 | 1.1 | 1.1 | [5 empty] | 1
343 | 340 | 1 | [6 empty] | 1 | [8 empty] | 1 |  |  | 0.5 | 0.5 | [5 empty] | 1 | 2 | [5 empty] | 1 |  |  | 1 | 1.1 | 1.1 | [5 empty] | 1
344 | 339 | 1 | [6 empty] | 1 | [8 empty] | 1 |  |  | 0.5 | 0.5 | [5 empty] | 1 | 2 | [5 empty] | 1 |  |  | 1 | 1.1 | 1.1 | [5 empty] | 1
345 | 338 | 1 | [6 empty] | 1 | [8 empty] | 1 |  |  | 0.5 | 0.5 | [5 empty] | 1 | 2 | [5 empty] | 1 |  |  | 1 | 1.1 | 1.1 | [5 empty] | 1
TOTAL |  | 15 | 0 | 0 | 0 | 0 | 0 | 0 | 15 | 0 | 0 | 0 | 0 | 0 | 0 | 0 | 0 | 14.9 | 0 | 0 | 8.4 | 6.5 | 0 | 0 | 0 | 0 | 0 | 15 | 30 | 0 | 0 | 0 | 0 | 0 | 15 | 0 | 0 | 15 | 16.39 | 16.39 | 0 | 0 | 0 | 0 | 0 | 15
TRONSON 29-31 STRADA BADALAN DJ254
346 | 337 | 1 | [6 empty] | 1 | [8 empty] | 18 | 14.5 |  | 3.5 | [6 empty] | 1 | 2 | [5 empty] | 1 |  |  | 1 | 19.8 | 19.8 |  |  |  |  | 14.5 | 2 | Camin cultural
347 | 336 | 1 | [6 empty] | 1 | [8 empty] | 17 | 14 |  | 3 | [6 empty] | 1 | 2 | [5 empty] | 1 |  |  | 1 | 18.7 | 18.7 |  |  |  |  | 14 | 2
348 | 335 | 1 | [6 empty] | 1 | [8 empty] | 4 |  |  | 4 | [6 empty] | 1 | 2 | [5 empty] | 1 |  |  | 1 | 4.4 | 4.4 | [5 empty] | 1
349 | 334 | 1 | [6 empty] | 1 | [8 empty] | 2 |  |  | 2 | [6 empty] | 1 | 2 | [5 empty] | 1 |  |  | 1 | 2.2 | 2.2 | [5 empty] | 1
TOTAL |  | 4 | 0 | 0 | 0 | 0 | 0 | 0 | 4 | 0 | 0 | 0 | 0 | 0 | 0 | 0 | 0 | 41 | 28.5 | 0 | 12.5 | 0 | 0 | 0 | 0 | 0 | 0 | 4 | 8 | 0 | 0 | 0 | 0 | 0 | 4 | 0 | 0 | 4 | 45.1 | 45.1 | 0 | 0 | 0 | 0 | 28.5 | 6
TRONSON 33-34 STRADA BADALAN DJ254
584 | 582 |  | 1 | [6 empty] | 1 | 1 | 14 | 12.5 |  | 1.5 | [8 empty] | 1 | 1.5 | 1 | 2 | [6 empty] | 1 |  |  | 1 |  | 15.4 | 15.4 |  |  |  | 12.5 |  | 2 | Scoala
TOTAL |  | 0 | 1 | 0 | 0 | 0 | 0 | 0 | 0 | 1 | 1 | 14 | 12.5 | 0 | 1.5 | 0 | 0 | 0 | 0 | 0 | 0 | 0 | 0 | 1 | 1.5 | 1 | 2 | 0 | 0 | 0 | 0 | 0 | 0 | 1 | 0 | 0 | 1 | 0 | 15.4 | 15.4 | 0 | 0 | 0 | 12.5 | 0 | 2
TRONSON 10-11 STRADA BADALAN DJ254
893 | 889 |  | 1 |  | 1 | [6 empty] | 14.5 | 13 |  | 1.5 | [10 empty] | 1 | 2 |  |  |  | 1 | [5 empty] | 1 |  | 15.95 | 15.95 |  |  |  | 13 |  |  | Bloc
894 | 890 | 1 |  |  |  |  | 1 | [10 empty] | 2 |  |  | 2 | [6 empty] | 1 | 2 |  |  | 1 | [5 empty] | 1 | 2.2 | 2.2 | [6 empty] | Gradinita
895 | 891 | 1 |  |  |  |  | 1 | [10 empty] | 2 |  |  | 2 | [6 empty] | 1 | 2 | [5 empty] | 1 |  |  | 1 | 2.2 | 2.2 | [6 empty] | Politie
TOTAL |  | 2 | 1 | 0 | 1 | 0 | 2 | 0 | 0 | 0 | 0 | 14.5 | 13 | 0 | 1.5 | 0 | 0 | 4 | 0 | 0 | 4 | 0 | 0 | 0 | 0 | 1 | 2 | 2 | 4 | 0 | 1 | 1 | 0 | 0 | 1 | 0 | 1 | 2 | 20.35 | 20.35 | 0 | 0 | 0 | 13 | 0 | 0
TRONSON 11-12 STRADA BADALAN DJ254
896 | 1180 |  | 1 |  | 1 | [6 empty] | 2.5 |  |  | 2.5 | [10 empty] | 1 | 2 |  |  | 1 | [6 empty] | 1 |  | 2.75 | 2.75 | [6 empty] | Nr. 11, Bloc B
TOTAL |  | 0 | 1 | 0 | 1 | 0 | 0 | 0 | 0 | 0 | 0 | 2.5 | 0 | 0 | 2.5 | 0 | 0 | 0 | 0 | 0 | 0 | 0 | 0 | 0 | 0 | 1 | 2 | 0 | 0 | 1 | 0 | 0 | 0 | 0 | 0 | 0 | 1 | 0 | 2.75 | 2.75 | 0 | 0 | 0 | 0 | 0 | 0
TRONSON 12-13 STRADA BADALAN DJ254
909 | 904 | 1 |  |  |  | 1 | [11 empty] | 1.5 |  |  | 1.5 | [6 empty] | 1 | 2 | [5 empty] | 1 |  |  | 1 | 1.65 | 1.65 | [5 empty] | 1
910 | 905 | 1 |  |  |  | 1 | [11 empty] | 1.5 |  |  | 1.5 | [6 empty] | 1 | 2 | [5 empty] | 1 |  |  | 1 | 1.65 | 1.65 | [5 empty] | 1
911 | 906 | 1 |  |  |  | 1 | [11 empty] | 1.5 |  |  | 1.5 | [6 empty] | 1 | 2 | [5 empty] | 1 |  |  | 1 | 1.65 | 1.65 | [5 empty] | 1
912 | 907 | 1 |  |  |  | 1 | [11 empty] | 1.5 |  |  | 1.5 | [6 empty] | 1 | 2 | [5 empty] | 1 |  |  | 1 | 1.65 | 1.65 | [5 empty] | 1
913 | 908 | 1 |  |  |  | 1 | [11 empty] | 1.5 |  |  | 1.5 | [6 empty] | 1 | 2 | [5 empty] | 1 |  |  | 1 | 1.65 | 1.65 | [5 empty] | 1
914 | 909 | 1 |  |  |  | 1 | [11 empty] | 2 |  |  | 0.5 |  | 1.5 |  |  |  |  | 1 | 2 | [5 empty] | 1 |  |  | 1 | 2.2 | 2.2 | [5 empty] | 1
915 | 910 | 1 |  |  |  | 1 | [11 empty] | 2 |  |  | 0.5 |  | 1.5 |  |  |  |  | 1 | 2 | [5 empty] | 1 |  |  | 1 | 2.2 | 2.2 | 1.5 |  |  |  |  | 2
916 | 911 | 1 |  |  |  | 1 | [11 empty] | 2 |  |  | 0.5 |  | 1.5 |  |  |  |  | 1 | 2 | [5 empty] | 1 |  |  | 1 | 2.2 | 2.2 | 1.5 |  |  |  |  | 2
917 | 912 | 1 |  |  |  | 1 | [11 empty] | 2 |  |  | 0.5 |  | 1.5 |  |  |  |  | 1 | 2 | [5 empty] | 1 |  |  | 1 | 2.2 | 2.2 | 1.5 |  |  |  |  | 2
918 | 913 | 1 |  |  |  | 1 | [11 empty] | 2 |  |  | 0.5 |  | 1.5 |  |  |  |  | 1 | 2 | [5 empty] | 1 |  |  | 1 | 2.2 | 2.2 | 1.5 |  |  |  |  | 2
919 | 914 | 1 |  |  |  | 1 | [11 empty] | 2 |  |  | 0.5 |  | 1.5 |  |  |  |  | 1 | 2 | [5 empty] | 1 |  |  | 1 | 2.2 | 2.2 | 1.5 |  |  |  |  | 2
920 | 915 | 1 |  |  |  | 1 | [11 empty] | 2 |  |  | 0.5 |  | 1.5 |  |  |  |  | 1 | 2 | [5 empty] | 1 |  |  | 1 | 2.2 | 2.2 | 1.5 |  |  |  |  | 2
921 | 916 | 1 |  |  |  | 1 | [11 empty] | 2 |  |  | 0.5 |  | 1.5 |  |  |  |  | 1 | 2 | [5 empty] | 1 |  |  | 1 | 2.2 | 2.2 | 1.5 |  |  |  |  | 2
922 | 917 | 1 |  |  |  | 1 | [11 empty] | 3.5 |  |  | 2 |  | 1.5 |  |  |  |  | 1 | 2 | [5 empty] | 1 |  |  | 1 | 3.85 | 3.85 | 1.5 |  |  |  |  | 2
923 | 918 | 1 |  |  |  | 1 | [11 empty] | 3.5 |  |  | 2 |  | 1.5 |  |  |  |  | 1 | 2 | [5 empty] | 1 |  |  | 1 | 3.85 | 3.85 | 1.5 |  |  |  |  | 2
924 | 919 | 1 |  |  |  | 1 | [11 empty] | 4 |  |  | 2.5 |  | 1.5 |  |  |  |  | 1 | 2 | [5 empty] | 1 |  |  | 1 | 4.4 | 4.4 | 1.5 |  |  |  |  | 2
925 | 920 | 1 |  |  |  | 1 | [11 empty] | 4 |  |  | 2.5 |  | 1.5 |  |  |  |  | 1 | 2 | [5 empty] | 1 |  |  | 1 | 4.4 | 4.4 | 1.5 |  |  |  |  | 2
926 | 921 | 1 |  |  |  | 1 | [11 empty] | 4.5 |  |  | 3 |  | 1.5 |  |  |  |  | 1 | 2 | [5 empty] | 1 |  |  | 1 | 4.95 | 4.95 | 1.5 |  |  |  |  | 2
927 | 922 | 1 |  |  |  | 1 | [11 empty] | 4.5 |  |  | 3 |  | 1.5 |  |  |  |  | 1 | 2 | [5 empty] | 1 |  |  | 1 | 4.95 | 4.95 | 2 |  |  |  |  | 2
928 | 923 | 1 |  |  |  | 1 | [11 empty] | 4.5 |  |  | 3 |  | 1.5 |  |  |  |  | 1 | 2 | [5 empty] | 1 |  |  | 1 | 4.95 | 4.95 | 2 |  |  |  |  | 2
929 | 924 | 1 |  |  |  | 1 | [11 empty] | 4 |  |  | 2.5 |  | 1.5 |  |  |  |  | 1 | 2 | [5 empty] | 1 |  |  | 1 | 4.4 | 4.4 | 2 |  |  |  |  | 2
930 | 925 | 1 |  |  |  | 1 | [11 empty] | 4 |  |  | 2.5 |  | 1.5 |  |  |  |  | 1 | 2 | [5 empty] | 1 |  |  | 1 | 4.4 | 4.4 | 2 |  |  |  |  | 2
931 | 926 | 1 |  |  |  | 1 | [11 empty] | 4 |  |  | 2.5 |  | 1.5 |  |  |  |  | 1 | 2 | [5 empty] | 1 |  |  | 1 | 4.4 | 4.4 | 2 |  |  |  |  | 2
932 | 927 | 1 |  |  |  | 1 | [11 empty] | 3.5 |  |  | 2 |  | 1.5 |  |  |  |  | 1 | 2 | [5 empty] | 1 |  |  | 1 | 3.85 | 3.85 | 2 |  |  |  |  | 2
933 | 928 | 1 |  |  |  | 1 | [11 empty] | 4 |  |  | 2.5 |  | 1.5 |  |  |  |  | 1 | 2 | [5 empty] | 1 |  |  | 1 | 4.4 | 4.4 | 2 |  |  |  |  | 2
934 | 929 | 1 |  |  |  | 1 | [11 empty] | 4 |  |  | 2.5 |  | 1.5 |  |  |  |  | 1 | 2 | [5 empty] | 1 |  |  | 1 | 4.4 | 4.4 | 2 |  |  |  |  | 2
935 | 930 | 1 |  |  |  | 1 | [11 empty] | 3.5 |  |  | 2 |  | 1.5 |  |  |  |  | 1 | 2 | [5 empty] | 1 |  |  | 1 | 3.85 | 3.85 | 2 |  |  |  |  | 2
936 | 931 | 1 |  |  |  | 1 | [11 empty] | 2.5 |  |  | 1 |  | 1.5 |  |  |  |  | 1 | 2 | [5 empty] | 1 |  |  | 1 | 2.75 | 2.75 | 2 |  |  |  |  | 2
937 | 932 | 1 |  |  |  | 1 | [11 empty] | 2 |  |  | 0.5 |  | 1.5 |  |  |  |  | 1 | 2 | [5 empty] | 1 |  |  | 1 | 2.2 | 2.2 | 1.5 |  |  |  |  | 2
938 | 933 | 1 |  |  |  | 1 | [11 empty] | 3.5 |  |  | 2 |  | 1.5 |  |  |  |  | 1 | 2 | [5 empty] | 1 |  |  | 1 | 3.85 | 3.85 | 2 |  |  |  |  | 2
939 | 934 | 1 |  |  |  | 1 | [11 empty] | 4 |  |  | 2.5 |  | 1.5 |  |  |  |  | 1 | 2 | [5 empty] | 1 |  |  | 1 | 4.4 | 4.4 | 2 |  |  |  |  | 2
940 | 935 | 1 |  |  |  | 1 | [11 empty] | 4 |  |  | 2.5 |  | 1.5 |  |  |  |  | 1 | 2 | [5 empty] | 1 |  |  | 1 | 4.4 | 4.4 | 2 |  |  |  |  | 2
941 | 936 | 1 |  |  |  | 1 | [11 empty] | 4 |  |  | 2.5 |  | 1.5 |  |  |  |  | 1 | 2 | [5 empty] | 1 |  |  | 1 | 4.4 | 4.4 | 2 |  |  |  |  | 2
942 | 937 | 1 |  |  |  | 1 | [11 empty] | 4 |  |  | 2.5 |  | 1.5 |  |  |  |  | 1 | 2 | [5 empty] | 1 |  |  | 1 | 4.4 | 4.4 | 2 |  |  |  |  | 2
943 | 938 | 1 |  |  |  | 1 | [11 empty] | 5 |  |  | 3.5 |  | 1.5 |  |  |  |  | 1 | 2 | [5 empty] | 1 |  |  | 1 | 5.5 | 5.5 | 2 |  |  |  |  | 2
944 | 939 | 1 |  |  |  | 1 | [11 empty] | 5 |  |  | 3.5 |  | 1.5 |  |  |  |  | 1 | 2 | [5 empty] | 1 |  |  | 1 | 5.5 | 5.5 | 2 |  |  |  |  | 2
945 | 940 | 1 |  |  |  | 1 | [11 empty] | 5 |  |  | 3.5 |  | 1.5 |  |  |  |  | 1 | 2 | [5 empty] | 1 |  |  | 1 | 5.5 | 5.5 | 2 |  |  |  |  | 2
946 | 941 | 1 |  |  |  | 1 | [11 empty] | 5 |  |  | 3.5 |  | 1.5 |  |  |  |  | 1 | 2 | [5 empty] | 1 |  |  | 1 | 5.5 | 5.5 | 2 |  |  |  |  | 2
947 | 942 | 1 |  |  |  | 1 | [11 empty] | 5.5 |  |  | 4 |  | 1.5 |  |  |  |  | 1 | 2 | [5 empty] | 1 |  |  | 1 | 6.05 | 6.05 | 2 |  |  |  |  | 2
948 | 943 | 1 |  |  |  | 1 | [11 empty] | 5.5 |  |  | 4 |  | 1.5 |  |  |  |  | 1 | 2 | [5 empty] | 1 |  |  | 1 | 6.05 | 6.05 | 2 |  |  |  |  | 2
949 | 944 | 1 |  |  |  | 1 | [11 empty] | 5.5 |  |  | 4 |  | 1.5 |  |  |  |  | 1 | 2 | [5 empty] | 1 |  |  | 1 | 6.05 | 6.05 | 2 |  |  |  |  | 2
950 | 945 | 1 |  |  |  | 1 | [11 empty] | 3.5 |  |  | 2 |  | 1.5 |  |  |  |  | 1 | 2 | [5 empty] | 1 |  |  | 1 | 3.85 | 3.85 | 2 |  |  |  |  | 2
951 | 946 | 1 |  |  |  | 1 | [11 empty] | 3.5 |  |  | 2 |  | 1.5 |  |  |  |  | 1 | 2 | [5 empty] | 1 |  |  | 1 | 3.85 | 3.85 | 1.5 |  |  |  |  | 2
952 | 947 | 1 |  |  |  | 1 | [11 empty] | 3.5 |  |  | 2 |  | 1.5 |  |  |  |  | 1 | 2 | [5 empty] | 1 |  |  | 1 | 3.85 | 3.85 | 1.5 |  |  |  |  | 2
953 | 948 | 1 |  |  |  | 1 | [11 empty] | 3.5 |  |  | 2 |  | 1.5 |  |  |  |  | 1 | 2 | [5 empty] | 1 |  |  | 1 | 3.85 | 3.85 | 1.5 |  |  |  |  | 2
954 | 949 | 1 |  |  |  | 1 | [11 empty] | 3.5 |  |  | 2 |  | 1.5 |  |  |  |  | 1 | 2 | [5 empty] | 1 |  |  | 1 | 3.85 | 3.85 | 1.5 |  |  |  |  | 2
955 | 950 | 1 |  |  |  | 1 | [11 empty] | 4 |  |  | 2.5 |  | 1.5 |  |  |  |  | 1 | 2 | [5 empty] | 1 |  |  | 1 | 4.4 | 4.4 | 2 |  |  |  |  | 2
956 | 951 | 1 |  |  |  | 1 | [11 empty] | 4.5 |  |  | 3 |  | 1.5 |  |  |  |  | 1 | 2 | [5 empty] | 1 |  |  | 1 | 4.95 | 4.95 | 2 |  |  |  |  | 2
957 | 952 | 1 |  |  |  | 1 | [11 empty] | 5 |  |  | 3.5 |  | 1.5 |  |  |  |  | 1 | 2 | [5 empty] | 1 |  |  | 1 | 5.5 | 5.5 | 2 |  |  |  |  | 2
958 | 953 | 1 |  |  |  | 1 | [11 empty] | 5 |  |  | 3.5 |  | 1.5 |  |  |  |  | 1 | 2 | [5 empty] | 1 |  |  | 1 | 5.5 | 5.5 | 2 |  |  |  |  | 2
959 | 954 | 1 |  |  |  | 1 | [11 empty] | 5 |  |  | 3.5 |  | 1.5 |  |  |  |  | 1 | 2 | [5 empty] | 1 |  |  | 1 | 5.5 | 5.5 | 2 |  |  |  |  | 2
960 | 955 | 1 |  |  |  | 1 | [11 empty] | 5 |  |  | 3.5 |  | 1.5 |  |  |  |  | 1 | 2 | [5 empty] | 1 |  |  | 1 | 5.5 | 5.5 | 2 |  |  |  |  | 2
961 | 956 | 1 |  |  |  | 1 | [11 empty] | 5 |  |  | 3.5 |  | 1.5 |  |  |  |  | 1 | 2 | [5 empty] | 1 |  |  | 1 | 5.5 | 5.5 | 2 |  |  |  |  | 2
962 | 957 | 1 |  |  |  | 1 | [11 empty] | 4.5 |  |  | 3 |  | 1.5 |  |  |  |  | 1 | 2 | [5 empty] | 1 |  |  | 1 | 4.95 | 4.95 | 2 |  |  |  |  | 2
963 | 958 | 1 |  |  |  | 1 | [11 empty] | 4.5 |  |  | 3 |  | 1.5 |  |  |  |  | 1 | 2 | [5 empty] | 1 |  |  | 1 | 4.95 | 4.95 | 2 |  |  |  |  | 2
964 | 959 | 1 |  |  |  | 1 | [11 empty] | 4.5 |  |  | 3 |  | 1.5 |  |  |  |  | 1 | 2 | [5 empty] | 1 |  |  | 1 | 4.95 | 4.95 | 2 |  |  |  |  | 2
TOTAL |  | 56 | 0 | 0 | 0 | 56 | 0 | 0 | 0 | 0 | 0 | 0 | 0 | 0 | 0 | 0 | 0 | 204 | 0 | 0 | 127.5 | 0 | 76.5 | 0 | 0 | 0 | 0 | 56 | 112 | 0 | 0 | 0 | 0 | 0 | 56 | 0 | 0 | 56 | 224.4 | 224.4 | 91.5 | 0 | 0 | 0 | 0 | 106
TRONSON 13-13': STRADA BADALAN DJ254
1063 | 960 | 1 | [5 empty] | 1 | [9 empty] | 1 |  |  |  |  | 1 |  |  |  |  | 1 | 2 | [5 empty] | 1 |  |  | 1 | 1.1 | 1.1 | [5 empty] | 1
1064 | 961 | 1 | [5 empty] | 1 | [9 empty] | 1 |  |  |  |  | 1 |  |  |  |  | 1 | 2 | [5 empty] | 1 |  |  | 1 | 1.1 | 1.1 | [5 empty] | 1
TOTAL |  | 2 | 0 | 0 | 0 | 0 | 0 | 2 | 0 | 0 | 0 | 0 | 0 | 0 | 0 | 0 | 0 | 2 | 0 | 0 | 0 | 0 | 2 | 0 | 0 | 0 | 0 | 2 | 4 | 0 | 0 | 0 | 0 | 0 | 2 | 0 | 0 | 2 | 2.2 | 2.2 | 0 | 0 | 0 | 0 | 0 | 2
TRONSON 14-15 STRADA BADALAN DJ254
1065 | 962 | 1 | [6 empty] | 1 | [8 empty] | 1 |  |  |  |  | 1 |  |  |  |  | 1 | 2 | [5 empty] | 1 |  |  | 1 | 1.1 | 1.1 | [5 empty] | 1
1066 | 963 | 1 | [6 empty] | 1 | [8 empty] | 1 |  |  |  |  | 1 |  |  |  |  | 1 | 2 | [5 empty] | 1 |  |  | 1 | 1.1 | 1.1 | [5 empty] | 1
TOTAL |  | 2 | 0 | 0 | 0 | 0 | 0 | 0 | 2 | 0 | 0 | 0 | 0 | 0 | 0 | 0 | 0 | 2 | 0 | 0 | 0 | 0 | 2 | 0 | 0 | 0 | 0 | 2 | 4 | 0 | 0 | 0 | 0 | 0 | 2 | 0 | 0 | 2 | 2.2 | 2.2 | 0 | 0 | 0 | 0 | 0 | 2
TRONSON 12-12' STRADA BADALAN DJ254
965 | 1087 | 1 |  |  |  | 1 | [11 empty] | 3 |  |  | 1.5 |  | 1.5 |  |  |  |  | 1 | 2 | [5 empty] | 1 |  |  | 1 | 3.3 | 3.3 | 2 |  |  |  |  | 2
966 | 1086 | 1 |  |  |  | 1 | [11 empty] | 3 |  |  | 1.5 |  | 1.5 |  |  |  |  | 1 | 2 | [5 empty] | 1 |  |  | 1 | 3.3 | 3.3 | 2 |  |  |  |  | 2
967 | 1085 | 1 |  |  |  | 1 | [11 empty] | 3 |  |  | 1.5 |  | 1.5 |  |  |  |  | 1 | 2 | [5 empty] | 1 |  |  | 1 | 3.3 | 3.3 | 2 |  |  |  |  | 2
968 | 1084 | 1 |  |  |  | 1 | [11 empty] | 3 |  |  | 1.5 |  | 1.5 |  |  |  |  | 1 | 2 | [5 empty] | 1 |  |  | 1 | 3.3 | 3.3 | 2 |  |  |  |  | 2
969 | 1083 | 1 |  |  |  | 1 | [11 empty] | 3 |  |  | 1.5 |  | 1.5 |  |  |  |  | 1 | 2 | [5 empty] | 1 |  |  | 1 | 3.3 | 3.3 | 2 |  |  |  |  | 2
970 | 1082 | 1 |  |  |  | 1 | [11 empty] | 3 |  |  | 1.5 |  | 1.5 |  |  |  |  | 1 | 2 | [5 empty] | 1 |  |  | 1 | 3.3 | 3.3 | 2 |  |  |  |  | 2
971 | 1081 | 1 |  |  |  | 1 | [11 empty] | 3.5 |  |  | 2 |  | 1.5 |  |  |  |  | 1 | 2 | [5 empty] | 1 |  |  | 1 | 3.85 | 3.85 | 2 |  |  |  |  | 2
972 | 1080 | 1 |  |  |  | 1 | [11 empty] | 3.5 |  |  | 2 |  | 1.5 |  |  |  |  | 1 | 2 | [5 empty] | 1 |  |  | 1 | 3.85 | 3.85 | 2 |  |  |  |  | 2
973 | 1079 | 1 |  |  |  | 1 | [11 empty] | 4 |  |  | 2.5 |  | 1.5 |  |  |  |  | 1 | 2 | [5 empty] | 1 |  |  | 1 | 4.4 | 4.4 | 2 |  |  |  |  | 2
974 | 1078 | 1 |  |  |  | 1 | [11 empty] | 4 |  |  | 2.5 |  | 1.5 |  |  |  |  | 1 | 2 | [5 empty] | 1 |  |  | 1 | 4.4 | 4.4 | 2 |  |  |  |  | 2
975 | 1077 | 1 |  |  |  | 1 | [11 empty] | 4 |  |  | 2.5 |  | 1.5 |  |  |  |  | 1 | 2 | [5 empty] | 1 |  |  | 1 | 4.4 | 4.4 | 2 |  |  |  |  | 2
976 | 1076 | 1 |  |  |  | 1 | [11 empty] | 4 |  |  | 2.5 |  | 1.5 |  |  |  |  | 1 | 2 | [5 empty] | 1 |  |  | 1 | 4.4 | 4.4 | 2 |  |  |  |  | 2
977 | 1075 | 1 |  |  |  | 1 | [11 empty] | 4 |  |  | 2.5 |  | 1.5 |  |  |  |  | 1 | 2 | [5 empty] | 1 |  |  | 1 | 4.4 | 4.4 | 2 |  |  |  |  | 2
978 | 1074 | 1 |  |  |  | 1 | [11 empty] | 4 |  |  | 2.5 |  | 1.5 |  |  |  |  | 1 | 2 | [5 empty] | 1 |  |  | 1 | 4.4 | 4.4 | 2 |  |  |  |  | 2
979 | 1073 | 1 |  |  |  | 1 | [11 empty] | 4 |  |  | 2.5 |  | 1.5 |  |  |  |  | 1 | 2 | [5 empty] | 1 |  |  | 1 | 4.4 | 4.4 | 2 |  |  |  |  | 2
980 | 1072 | 1 |  |  |  | 1 | [11 empty] | 4 |  |  | 2.5 |  | 1.5 |  |  |  |  | 1 | 2 | [5 empty] | 1 |  |  | 1 | 4.4 | 4.4 | 2 |  |  |  |  | 2
981 | 1071 | 1 |  |  |  | 1 | [11 empty] | 4 |  |  | 2.5 |  | 1.5 |  |  |  |  | 1 | 2 | [5 empty] | 1 |  |  | 1 | 4.4 | 4.4 | 2 |  |  |  |  | 2
982 | 1070 | 1 |  |  |  | 1 | [11 empty] | 4 |  |  | 2.5 |  | 1.5 |  |  |  |  | 1 | 2 | [5 empty] | 1 |  |  | 1 | 4.4 | 4.4 | 2 |  |  |  |  | 2
983 | 1069 | 1 |  |  |  | 1 | [11 empty] | 3.5 |  |  | 2 |  | 1.5 |  |  |  |  | 1 | 2 | [5 empty] | 1 |  |  | 1 | 3.85 | 3.85 | 2 |  |  |  |  | 2
984 | 1068 | 1 |  |  |  | 1 | [11 empty] | 3.5 |  |  | 2 |  | 1.5 |  |  |  |  | 1 | 2 | [5 empty] | 1 |  |  | 1 | 3.85 | 3.85 | 2 |  |  |  |  | 2
985 | 1067 | 1 |  |  |  | 1 | [11 empty] | 3 |  |  | 1.5 |  | 1.5 |  |  |  |  | 1 | 2 | [5 empty] | 1 |  |  | 1 | 3.3 | 3.3 | 2 |  |  |  |  | 2
986 | 1066 | 1 |  |  |  | 1 | [11 empty] | 2.5 |  |  | 1 |  | 1.5 |  |  |  |  | 1 | 2 | [5 empty] | 1 |  |  | 1 | 2.75 | 2.75 | 2 |  |  |  |  | 2
987 | 1065 | 1 |  |  |  | 1 | [11 empty] | 2.5 |  |  | 1 |  | 1.5 |  |  |  |  | 1 | 2 | [5 empty] | 1 |  |  | 1 | 2.75 | 2.75 | 2 |  |  |  |  | 2
988 | 1064 | 1 |  |  |  | 1 | [11 empty] | 2.5 |  |  | 1 |  | 1.5 |  |  |  |  | 1 | 2 | [5 empty] | 1 |  |  | 1 | 2.75 | 2.75 | 2 |  |  |  |  | 2
989 | 1063 | 1 |  |  |  | 1 | [11 empty] | 2.5 |  |  | 1 |  | 1.5 |  |  |  |  | 1 | 2 | [5 empty] | 1 |  |  | 1 | 2.75 | 2.75 | 2 |  |  |  |  | 2
990 | 1062 | 1 |  |  |  | 1 | [11 empty] | 2.5 |  |  | 1 |  | 1.5 |  |  |  |  | 1 | 2 | [5 empty] | 1 |  |  | 1 | 2.75 | 2.75 | 2 |  |  |  |  | 2
991 | 1061 | 1 |  |  |  | 1 | [11 empty] | 2.5 |  |  | 1 |  | 1.5 |  |  |  |  | 1 | 2 | [5 empty] | 1 |  |  | 1 | 2.75 | 2.75 | 2 |  |  |  |  | 2
992 | 1060 | 1 |  |  |  | 1 | [11 empty] | 2.5 |  |  | 1 |  | 1.5 |  |  |  |  | 1 | 2 | [5 empty] | 1 |  |  | 1 | 2.75 | 2.75 | 2 |  |  |  |  | 2
993 | 1059 | 1 |  |  |  | 1 | [11 empty] | 3 |  |  | 1.5 |  | 1.5 |  |  |  |  | 1 | 2 | [5 empty] | 1 |  |  | 1 | 3.3 | 3.3 | 2 |  |  |  |  | 2
994 | 1058 | 1 |  |  |  | 1 | [11 empty] | 3 |  |  | 1.5 |  | 1.5 |  |  |  |  | 1 | 2 | [5 empty] | 1 |  |  | 1 | 3.3 | 3.3 | 2 |  |  |  |  | 2
995 | 1057 | 1 |  |  |  | 1 | [11 empty] | 3 |  |  | 1.5 |  | 1.5 |  |  |  |  | 1 | 2 | [5 empty] | 1 |  |  | 1 | 3.3 | 3.3 | 2 |  |  |  |  | 2
996 | 1056 | 1 |  |  |  | 1 | [11 empty] | 3.5 |  |  | 2 |  | 1.5 |  |  |  |  | 1 | 2 | [5 empty] | 1 |  |  | 1 | 3.85 | 3.85 | 2 |  |  |  |  | 2
997 | 1055 | 1 |  |  |  | 1 | [11 empty] | 4 |  |  | 2.5 |  | 1.5 |  |  |  |  | 1 | 2 | [5 empty] | 1 |  |  | 1 | 4.4 | 4.4 | 2 |  |  |  |  | 2
998 | 1054 | 1 |  |  |  | 1 | [11 empty] | 4 |  |  | 2.5 |  | 1.5 |  |  |  |  | 1 | 2 | [5 empty] | 1 |  |  | 1 | 4.4 | 4.4 | 2 |  |  |  |  | 2
999 | 1053 | 1 |  |  |  | 1 | [11 empty] | 4 |  |  | 2.5 |  | 1.5 |  |  |  |  | 1 | 2 | [5 empty] | 1 |  |  | 1 | 4.4 | 4.4 | 2 |  |  |  |  | 2
1000 | 1052 | 1 |  |  |  | 1 | [11 empty] | 4 |  |  | 2.5 |  | 1.5 |  |  |  |  | 1 | 2 | [5 empty] | 1 |  |  | 1 | 4.4 | 4.4 | 2 |  |  |  |  | 2
1001 | 1051 | 1 |  |  |  | 1 | [11 empty] | 4 |  |  | 2.5 |  | 1.5 |  |  |  |  | 1 | 2 | [5 empty] | 1 |  |  | 1 | 4.4 | 4.4 | 2 |  |  |  |  | 2
1002 | 1050 | 1 |  |  |  | 1 | [11 empty] | 4 |  |  | 2.5 |  | 1.5 |  |  |  |  | 1 | 2 | [5 empty] | 1 |  |  | 1 | 4.4 | 4.4 | 2 |  |  |  |  | 2
1003 | 1049 | 1 |  |  |  | 1 | [11 empty] | 3.5 |  |  | 2 |  | 1.5 |  |  |  |  | 1 | 2 | [5 empty] | 1 |  |  | 1 | 3.85 | 3.85 | 2 |  |  |  |  | 2
1004 | 1048 | 1 |  |  |  | 1 | [11 empty] | 3 |  |  | 1.5 |  | 1.5 |  |  |  |  | 1 | 2 | [5 empty] | 1 |  |  | 1 | 3.3 | 3.3 | 2 |  |  |  |  | 2
1005 | 1047 | 1 |  |  |  | 1 | [11 empty] | 3 |  |  | 1.5 |  | 1.5 |  |  |  |  | 1 | 2 | [5 empty] | 1 |  |  | 1 | 3.3 | 3.3 | 2 |  |  |  |  | 2
1006 | 1046 | 1 |  |  |  | 1 | [11 empty] | 3 |  |  | 1.5 |  | 1.5 |  |  |  |  | 1 | 2 | [5 empty] | 1 |  |  | 1 | 3.3 | 3.3 | 2 |  |  |  |  | 2
1007 | 1045 | 1 |  |  |  | 1 | [11 empty] | 3 |  |  | 1.5 |  | 1.5 |  |  |  |  | 1 | 2 | [5 empty] | 1 |  |  | 1 | 3.3 | 3.3 | 2 |  |  |  |  | 2
1008 | 1044 | 1 |  |  |  | 1 | [11 empty] | 2.5 |  |  | 1 |  | 1.5 |  |  |  |  | 1 | 2 | [5 empty] | 1 |  |  | 1 | 2.75 | 2.75 | 1.5 |  |  |  |  | 2
1009 | 1043 | 1 |  |  |  | 1 | [11 empty] | 3 |  |  | 1.5 |  | 1.5 |  |  |  |  | 1 | 2 | [5 empty] | 1 |  |  | 1 | 3.3 | 3.3 | 1.5 |  |  |  |  | 2
1010 | 1042 | 1 |  |  |  | 1 | [11 empty] | 3 |  |  | 1.5 |  | 1.5 |  |  |  |  | 1 | 2 | [5 empty] | 1 |  |  | 1 | 3.3 | 3.3 | 1.5 |  |  |  |  | 2
1011 | 1041 | 1 |  |  |  | 1 | [11 empty] | 3 |  |  | 1.5 |  | 1.5 |  |  |  |  | 1 | 2 | [5 empty] | 1 |  |  | 1 | 3.3 | 3.3 | 1.5 |  |  |  |  | 2
1012 | 1040 | 1 |  |  |  | 1 | [11 empty] | 3 |  |  | 1.5 |  | 1.5 |  |  |  |  | 1 | 2 | [5 empty] | 1 |  |  | 1 | 3.3 | 3.3 | 1.5 |  |  |  |  | 2
1013 | 1039 | 1 |  |  |  | 1 | [11 empty] | 3 |  |  | 1.5 |  | 1.5 |  |  |  |  | 1 | 2 | [5 empty] | 1 |  |  | 1 | 3.3 | 3.3 | 1.5 |  |  |  |  | 2
1014 | 1038 | 1 |  |  |  | 1 | [11 empty] | 3 |  |  | 1.5 |  | 1.5 |  |  |  |  | 1 | 2 | [5 empty] | 1 |  |  | 1 | 3.3 | 3.3 | 1.5 |  |  |  |  | 2
1015 | 1037 | 1 |  |  |  | 1 | [11 empty] | 3 |  |  | 1.5 |  | 1.5 |  |  |  |  | 1 | 2 | [5 empty] | 1 |  |  | 1 | 3.3 | 3.3 | 2 |  |  |  |  | 2
1016 | 1036 | 1 |  |  |  | 1 | [11 empty] | 3 |  |  | 1.5 |  | 1.5 |  |  |  |  | 1 | 2 | [5 empty] | 1 |  |  | 1 | 3.3 | 3.3 | 2 |  |  |  |  | 2
1017 | 1035 | 1 |  |  |  | 1 | [11 empty] | 3.5 |  |  | 2 |  | 1.5 |  |  |  |  | 1 | 2 | [5 empty] | 1 |  |  | 1 | 3.85 | 3.85 | 2 |  |  |  |  | 2
1018 | 1034 | 1 |  |  |  | 1 | [11 empty] | 2 |  |  | 0.5 |  | 1.5 |  |  |  |  | 1 | 2 | [5 empty] | 1 |  |  | 1 | 2.2 | 2.2 | 1.5 |  |  |  |  | 2
1019 | 1033 | 1 |  |  |  | 1 | [11 empty] | 4 |  |  | 2.5 |  | 1.5 |  |  |  |  | 1 | 2 | [5 empty] | 1 |  |  | 1 | 4.4 | 4.4 | 2 |  |  |  |  | 2
1020 | 1032 | 1 |  |  |  | 1 | [11 empty] | 4 |  |  | 2.5 |  | 1.5 |  |  |  |  | 1 | 2 | [5 empty] | 1 |  |  | 1 | 4.4 | 4.4 | 2 |  |  |  |  | 2
1021 | 1031 | 1 |  |  |  | 1 | [11 empty] | 4.5 |  |  | 3 |  | 1.5 |  |  |  |  | 1 | 2 | [5 empty] | 1 |  |  | 1 | 4.95 | 4.95 | 2 |  |  |  |  | 2
1022 | 1030 | 1 |  |  |  | 1 | [11 empty] | 5 |  |  | 3.5 |  | 1.5 |  |  |  |  | 1 | 2 | [5 empty] | 1 |  |  | 1 | 5.5 | 5.5 | 2 |  |  |  |  | 2
1023 | 1029 | 1 |  |  |  | 1 | [11 empty] | 4 |  |  | 2.5 |  | 1.5 |  |  |  |  | 1 | 2 | [5 empty] | 1 |  |  | 1 | 4.4 | 4.4 | 2 |  |  |  |  | 2
1024 | 1028 | 1 |  |  |  | 1 | [11 empty] | 4 |  |  | 2.5 |  | 1.5 |  |  |  |  | 1 | 2 | [5 empty] | 1 |  |  | 1 | 4.4 | 4.4 | 2 |  |  |  |  | 2
1025 | 1027 | 1 |  |  |  | 1 | [11 empty] | 4 |  |  | 2.5 |  | 1.5 |  |  |  |  | 1 | 2 | [5 empty] | 1 |  |  | 1 | 4.4 | 4.4 | 2 |  |  |  |  | 2
1026 | 1026 | 1 |  |  |  | 1 | [11 empty] | 3.5 |  |  | 2 |  | 1.5 |  |  |  |  | 1 | 2 | [5 empty] | 1 |  |  | 1 | 3.85 | 3.85 | 2 |  |  |  |  | 2
1027 | 1025 | 1 |  |  |  | 1 | [11 empty] | 3.5 |  |  | 2 |  | 1.5 |  |  |  |  | 1 | 2 | [5 empty] | 1 |  |  | 1 | 3.85 | 3.85 | 1.5 |  |  |  |  | 2
1028 | 1024 | 1 |  |  |  | 1 | [11 empty] | 3.5 |  |  | 2 |  | 1.5 |  |  |  |  | 1 | 2 | [5 empty] | 1 |  |  | 1 | 3.85 | 3.85 | 1.5 |  |  |  |  | 2
1029 | 1023 | 1 |  |  |  | 1 | [11 empty] | 3.5 |  |  | 2 |  | 1.5 |  |  |  |  | 1 | 2 | [5 empty] | 1 |  |  | 1 | 3.85 | 3.85 | 1.5 |  |  |  |  | 2
1030 | 1022 | 1 |  |  |  | 1 | [11 empty] | 3.5 |  |  | 2 |  | 1.5 |  |  |  |  | 1 | 2 | [5 empty] | 1 |  |  | 1 | 3.85 | 3.85 | 1.5 |  |  |  |  | 2
1031 | 1021 | 1 |  |  |  | 1 | [11 empty] | 3.5 |  |  | 2 |  | 1.5 |  |  |  |  | 1 | 2 | [5 empty] | 1 |  |  | 1 | 3.85 | 3.85 | 2 |  |  |  |  | 2
1032 | 1020 | 1 |  |  |  | 1 | [11 empty] | 3.5 |  |  | 2 |  | 1.5 |  |  |  |  | 1 | 2 | [5 empty] | 1 |  |  | 1 | 3.85 | 3.85 | 2 |  |  |  |  | 2
1033 | 1019 | 1 |  |  |  | 1 | [11 empty] | 1.5 |  |  | 1.5 | [6 empty] | 1 | 2 | [5 empty] | 1 |  |  | 1 | 1.65 | 1.65 | [5 empty] | 1
TOTAL |  | 69 | 0 | 0 | 0 | 69 | 0 | 0 | 0 | 0 | 0 | 0 | 0 | 0 | 0 | 0 | 0 | 232 | 0 | 0 | 130 | 0 | 102 | 0 | 0 | 0 | 0 | 69 | 138 | 0 | 0 | 0 | 0 | 0 | 69 | 0 | 0 | 69 | 255.2 | 255.2 | 130 | 0 | 0 | 0 | 0 | 137
TRONSON 16-17 STRADA BADALAN DJ254
1036 | 1016 | 1 | [6 empty] | 1 | [8 empty] | 2.5 |  |  | 2.5 | [6 empty] | 1 | 2 | [5 empty] | 1 |  |  | 1 | 2.75 | 2.75 | [5 empty] | 1
1037 | 1015 | 1 | [6 empty] | 1 | [8 empty] | 2 |  |  | 2 | [6 empty] | 1 | 2 | [5 empty] | 1 |  |  | 1 | 2.2 | 2.2 | [5 empty] | 1
1038 | 1014 | 1 | [6 empty] | 1 | [8 empty] | 2 |  |  | 2 | [6 empty] | 1 | 2 | [5 empty] | 1 |  |  | 1 | 2.2 | 2.2 | [5 empty] | 1
TOTAL |  | 3 | 0 | 0 | 0 | 0 | 0 | 0 | 3 | 0 | 0 | 0 | 0 | 0 | 0 | 0 | 0 | 6.5 | 0 | 0 | 6.5 | 0 | 0 | 0 | 0 | 0 | 0 | 3 | 6 | 0 | 0 | 0 | 0 | 0 | 3 | 0 | 0 | 3 | 7.15 | 7.15 | 0 | 0 | 0 | 0 | 0 | 3
TRONSON 17-18 STRADA BADALAN DJ254
1039 | 1013 | 1 | [6 empty] | 1 | [8 empty] | 2 |  |  | 2 | [6 empty] | 1 | 2 | [5 empty] | 1 |  |  | 1 | 2.2 | 2.2 | [5 empty] | 1
1040 | 1012 | 1 | [6 empty] | 1 | [8 empty] | 2.5 |  |  | 2.5 | [6 empty] | 1 | 2 | [5 empty] | 1 |  |  | 1 | 2.75 | 2.75 | [5 empty] | 1
1041 | 1011 | 1 | [6 empty] | 1 | [8 empty] | 3 |  |  | 3 | [6 empty] | 1 | 2 | [5 empty] | 1 |  |  | 1 | 3.3 | 3.3 | [5 empty] | 1
1042 | 1010 | 1 | [6 empty] | 1 | [8 empty] | 4 |  |  | 2.5 |  | 1.5 |  |  |  |  | 1 | 2 | [5 empty] | 1 |  |  | 1 | 4.4 | 4.4 | 2 |  |  |  |  | 2
1043 | 1009 | 1 | [6 empty] | 1 | [8 empty] | 1.5 |  |  | 1.5 | [6 empty] | 1 | 2 | [5 empty] | 1 |  |  | 1 | 1.65 | 1.65 | [5 empty] | 1
1044 | 1008 | 1 | [6 empty] | 1 | [8 empty] | 1.5 |  |  | 1.5 | [6 empty] | 1 | 2 | [5 empty] | 1 |  |  | 1 | 1.65 | 1.65 | [5 empty] | 1
1045 | 1007 | 1 | [6 empty] | 1 | [8 empty] | 1.5 |  |  | 1.5 | [6 empty] | 1 | 2 | [5 empty] | 1 |  |  | 1 | 1.65 | 1.65 | [5 empty] | 1
1046 | 1006 | 1 | [6 empty] | 1 | [8 empty] | 2 |  |  | 1 |  | 1 |  |  |  |  | 1 | 2 | [5 empty] | 1 |  |  | 1 | 2.2 | 2.2 | [5 empty] | 1
1047 | 1005 | 1 | [6 empty] | 1 | [8 empty] | 2 |  |  | 1 |  | 1 |  |  |  |  | 1 | 2 | [5 empty] | 1 |  |  | 1 | 2.2 | 2.2 | [5 empty] | 1
1048 | 1004 | 1 | [6 empty] | 1 | [8 empty] | 2.5 |  |  | 1.5 |  | 1 |  |  |  |  | 1 | 2 | [5 empty] | 1 |  |  | 1 | 2.75 | 2.75 | [5 empty] | 1
1049 | 1003 | 1 | [6 empty] | 1 | [8 empty] | 2.5 |  |  | 1.5 |  | 1 |  |  |  |  | 1 | 2 | [5 empty] | 1 |  |  | 1 | 2.75 | 2.75 | [5 empty] | 1
1050 | 1002 | 1 | [6 empty] | 1 | [8 empty] | 2.5 |  |  | 1.5 |  | 1 |  |  |  |  | 1 | 2 | [5 empty] | 1 |  |  | 1 | 2.75 | 2.75 | [5 empty] | 1
1051 | 1001 | 1 | [6 empty] | 1 | [8 empty] | 2.5 |  |  | 1.5 |  | 1 |  |  |  |  | 1 | 2 | [5 empty] | 1 |  |  | 1 | 2.75 | 2.75 | [5 empty] | 1
1052 | 1000 | 1 | [6 empty] | 1 | [8 empty] | 2 |  |  | 1 |  | 1 |  |  |  |  | 1 | 2 | [5 empty] | 1 |  |  | 1 | 2.2 | 2.2 | [5 empty] | 1
1053 | 999 | 1 | [6 empty] | 1 | [8 empty] | 0.7 |  |  | 0.7 |  | 0 |  |  |  |  | 1 | 2 | [5 empty] | 1 |  |  | 1 | 0.77 | 0.77 | [5 empty] | 1
1054 | 998 | 1 | [6 empty] | 1 | [8 empty] | 2 |  |  | 1 |  | 1 |  |  |  |  | 1 | 2 | [5 empty] | 1 |  |  | 1 | 2.2 | 2.2 | [5 empty] | 1
1055 | 997 | 1 | [6 empty] | 1 | [8 empty] | 2.5 |  |  | 1.5 |  | 1 |  |  |  |  | 1 | 2 | [5 empty] | 1 |  |  | 1 | 2.75 | 2.75 | [5 empty] | 1
1056 | 996 | 1 | [6 empty] | 1 | [8 empty] | 3.5 |  |  | 2.5 |  | 1 |  |  |  |  | 1 | 2 | [5 empty] | 1 |  |  | 1 | 3.85 | 3.85 | [5 empty] | 1
TOTAL |  | 18 | 0 | 0 | 0 | 0 | 0 | 0 | 18 | 0 | 0 | 0 | 0 | 0 | 0 | 0 | 0 | 40.7 | 0 | 0 | 29.2 | 0 | 11.5 | 0 | 0 | 0 | 0 | 18 | 36 | 0 | 0 | 0 | 0 | 0 | 18 | 0 | 0 | 18 | 44.77 | 44.77 | 2 | 0 | 0 | 0 | 0 | 19
TRONSON 17-20 STRADA BADALAN DJ254
1067 | 964 | 1 | [6 empty] | 1 | [8 empty] | 1 |  |  |  |  | 1 |  |  |  |  | 1 | 2 | [5 empty] | 1 |  |  | 1 | 1.1 | 1.1 | [5 empty] | 1
1068 | 965 | 1 | [6 empty] | 1 | [8 empty] | 1 |  |  |  |  | 1 |  |  |  |  | 1 | 2 | [5 empty] | 1 |  |  | 1 | 1.1 | 1.1 | [5 empty] | 1
1069 | 966 | 1 | [6 empty] | 1 | [8 empty] | 1 |  |  |  |  | 1 |  |  |  |  | 1 | 2 | [5 empty] | 1 |  |  | 1 | 1.1 | 1.1 | [5 empty] | 1
1070 | 967 | 1 | [6 empty] | 1 | [8 empty] | 1 |  |  |  |  | 1 |  |  |  |  | 1 | 2 | [5 empty] | 1 |  |  | 1 | 1.1 | 1.1 | [5 empty] | 1
1071 | 968 | 1 | [6 empty] | 1 | [8 empty] | 1 |  |  |  |  | 1 |  |  |  |  | 1 | 2 | [5 empty] | 1 |  |  | 1 | 1.1 | 1.1 | [5 empty] | 1
1072 | 969 | 1 | [6 empty] | 1 | [8 empty] | 1.5 |  |  |  |  | 1.5 |  |  |  |  | 1 | 2 | [5 empty] | 1 |  |  | 1 | 1.65 | 1.65 | [5 empty] | 1
1073 | 970 | 1 | [6 empty] | 1 | [8 empty] | 1.5 |  |  |  |  | 1.5 |  |  |  |  | 1 | 2 | [5 empty] | 1 |  |  | 1 | 1.65 | 1.65 | [5 empty] | 1
1074 | 971 | 1 | [6 empty] | 1 | [8 empty] | 1 |  |  | 1 | [6 empty] | 1 | 2 | [5 empty] | 1 |  |  | 1 | 1.1 | 1.1 | [5 empty] | 1
1075 | 972 | 1 | [6 empty] | 1 | [8 empty] | 1.5 |  |  | 1.5 | [6 empty] | 1 | 2 | [5 empty] | 1 |  |  | 1 | 1.65 | 1.65 | [5 empty] | 1
1076 | 973 | 1 | [6 empty] | 1 | [8 empty] | 1.5 |  |  | 1.5 | [6 empty] | 1 | 2 | [5 empty] | 1 |  |  | 1 | 1.65 | 1.65 | [5 empty] | 1
1077 | 974 | 1 | [6 empty] | 1 | [8 empty] | 2 |  |  | 2 | [6 empty] | 1 | 2 | [5 empty] | 1 |  |  | 1 | 2.2 | 2.2 | [5 empty] | 1
1078 | 975 | 1 | [6 empty] | 1 | [8 empty] | 2 |  |  | 2 | [6 empty] | 1 | 2 | [5 empty] | 1 |  |  | 1 | 2.2 | 2.2 | [5 empty] | 1
1079 | 976 | 1 | [6 empty] | 1 | [8 empty] | 3.5 |  |  | 2.5 |  | 1 |  |  |  |  | 1 | 2 | [5 empty] | 1 |  |  | 1 | 3.85 | 3.85 | [5 empty] | 1
1080 | 977 | 1 | [6 empty] | 1 | [8 empty] | 3.5 |  |  | 3 |  | 0.5 |  |  |  |  | 1 | 2 | [5 empty] | 1 |  |  | 1 | 3.85 | 3.85 | [5 empty] | 1
1081 | 978 | 1 | [6 empty] | 1 | [8 empty] | 3.5 |  |  | 3 |  | 0.5 |  |  |  |  | 1 | 2 | [5 empty] | 1 |  |  | 1 | 3.85 | 3.85 | [5 empty] | 1
1082 | 979 | 1 | [6 empty] | 1 | [8 empty] | 3.5 |  |  | 3.5 | [6 empty] | 1 | 2 | [5 empty] | 1 |  |  | 1 | 3.85 | 3.85 | [5 empty] | 1
1083 | 980 | 1 | [6 empty] | 1 | [8 empty] | 3.5 |  |  |  | 3.5 | [5 empty] | 1 | 2 | [5 empty] | 1 |  |  | 1 | 3.85 | 3.85 | [5 empty] | 1
1084 | 981 | 1 | [6 empty] | 1 | [8 empty] | 4 |  |  | 4 | [6 empty] | 1 | 2 | [5 empty] | 1 |  |  | 1 | 4.4 | 4.4 | [5 empty] | 1
1085 | 982 | 1 | [6 empty] | 1 | [8 empty] | 1.5 |  |  | 1.5 | [6 empty] | 1 | 2 | [5 empty] | 1 |  |  | 1 | 1.65 | 1.65 | [5 empty] | 1
1086 | 983 | 1 | [6 empty] | 1 | [8 empty] | 2 |  |  | 2 | [6 empty] | 1 | 2 | [5 empty] | 1 |  |  | 1 | 2.2 | 2.2 | [5 empty] | 1
1087 | 984 | 1 | [6 empty] | 1 | [8 empty] | 1.5 |  |  | 1.5 | [6 empty] | 1 | 2 | [5 empty] | 1 |  |  | 1 | 1.65 | 1.65 | [5 empty] | 1
TOTAL |  | 21 | 0 | 0 | 0 | 0 | 0 | 0 | 21 | 0 | 0 | 0 | 0 | 0 | 0 | 0 | 0 | 42.5 | 0 | 0 | 29 | 3.5 | 10 | 0 | 0 | 0 | 0 | 21 | 42 | 0 | 0 | 0 | 0 | 0 | 21 | 0 | 0 | 21 | 46.75 | 46.75 | 0 | 0 | 0 | 0 | 0 | 21
TRONSON 5-6 STRADA SCOLII
415 | 413 | 1 |  |  |  |  | 1 | [10 empty] | 11.5 | 10 |  | 1.5 | [6 empty] | 1 | 2 | [5 empty] | 1 |  |  | 1 | 12.65 | 12.65 |  |  |  |  | 10 | 2
416 | 414 | 1 |  |  |  |  | 1 | [10 empty] | 11 | 9.5 |  | 1.5 | [6 empty] | 1 | 2 | [5 empty] | 1 |  |  | 1 | 12.1 | 12.1 |  |  |  |  | 9.5 | 2
417 | 415 | 1 |  |  |  |  | 1 | [10 empty] | 11.5 | 10 |  | 1.5 | [6 empty] | 1 | 2 | [5 empty] | 1 |  |  | 1 | 12.65 | 12.65 |  |  |  |  | 10 | 2
418 | 416 | 1 |  |  |  |  | 1 | [10 empty] | 11.5 | 10 |  | 1.5 | [6 empty] | 1 | 2 | [5 empty] | 1 |  |  | 1 | 12.65 | 12.65 |  |  |  |  | 10 | 2
419 | 417 | 1 |  |  |  |  | 1 | [10 empty] | 11.5 | 10 |  | 1.5 | [6 empty] | 1 | 2 | [5 empty] | 1 |  |  | 1 | 12.65 | 12.65 |  |  |  |  | 10 | 2
420 | 418 | 1 |  |  |  |  | 1 | [10 empty] | 12 | 10 |  | 2 | [6 empty] | 1 | 2 | [5 empty] | 1 |  |  | 1 | 13.2 | 13.2 |  |  |  |  | 10 | 2
421 | 419 | 1 |  |  |  |  | 1 | [10 empty] | 12 | 10.5 |  | 1.5 | [6 empty] | 1 | 2 | [5 empty] | 1 |  |  | 1 | 13.2 | 13.2 |  |  |  |  | 10.5 | 2
422 | 420 | 1 |  |  |  |  | 1 | [10 empty] | 12 | 10.5 |  | 1.5 | [6 empty] | 1 | 2 | [5 empty] | 1 |  |  | 1 | 13.2 | 13.2 |  |  |  |  | 10.5 | 2
423 | 421 | 1 |  |  |  |  | 1 | [10 empty] | 12 | 10.5 |  | 1.5 | [6 empty] | 1 | 2 | [5 empty] | 1 |  |  | 1 | 13.2 | 13.2 |  |  |  |  | 10.5 | 2
424 | 422 | 1 |  |  |  |  | 1 | [10 empty] | 12 | 10.5 |  | 1.5 | [6 empty] | 1 | 2 | [5 empty] | 1 |  |  | 1 | 13.2 | 13.2 |  |  |  |  | 10.5 | 2
425 | 515 | 1 |  |  |  |  | 1 | [10 empty] | 5.5 |  |  | 3 | 2.5 | [5 empty] | 1 | 2 | [5 empty] | 1 |  |  | 1 | 6.05 | 6.05 | 2.5 |  |  |  |  | 2
426 | 516 | 1 |  |  |  |  | 1 | [10 empty] | 5.5 |  |  | 3 | 2.5 | [5 empty] | 1 | 2 | [5 empty] | 1 |  |  | 1 | 6.05 | 6.05 | 2.5 |  |  |  |  | 2
427 | 517 | 1 |  |  |  |  | 1 | [10 empty] | 5.5 |  |  | 3 | 2.5 | [5 empty] | 1 | 2 | [5 empty] | 1 |  |  | 1 | 6.05 | 6.05 | 2.5 |  |  |  |  | 2
428 | 518 | 1 |  |  |  |  | 1 | [10 empty] | 4.5 |  |  | 2 | 2.5 | [5 empty] | 1 | 2 | [5 empty] | 1 |  |  | 1 | 4.95 | 4.95 | 2.5 |  |  |  |  | 2
429 | 519 | 1 |  |  |  |  | 1 | [10 empty] | 4.5 |  |  | 2 | 2.5 | [5 empty] | 1 | 2 | [5 empty] | 1 |  |  | 1 | 4.95 | 4.95 | 2.5 |  |  |  |  | 2
430 | 520 | 1 |  |  |  |  | 1 | [10 empty] | 4.5 |  |  | 2 | 2.5 | [5 empty] | 1 | 2 | [5 empty] | 1 |  |  | 1 | 4.95 | 4.95 | 2.5 |  |  |  |  | 2
431 | 521 | 1 |  |  |  |  | 1 | [10 empty] | 5 |  |  | 2.5 | 2.5 | [5 empty] | 1 | 2 | [5 empty] | 1 |  |  | 1 | 5.5 | 5.5 | 2.5 |  |  |  |  | 2
432 | 522 | 1 |  |  |  |  | 1 | [10 empty] | 5 |  |  | 2.5 | 2.5 | [5 empty] | 1 | 2 | [5 empty] | 1 |  |  | 1 | 5.5 | 5.5 | 2.5 |  |  |  |  | 2
433 | 523 | 1 |  |  |  |  | 1 | [10 empty] | 4.5 |  |  | 2 | 2.5 | [5 empty] | 1 | 2 | [5 empty] | 1 |  |  | 1 | 4.95 | 4.95 | 2.5 |  |  |  |  | 2
434 | 524 | 1 |  |  |  |  | 1 | [10 empty] | 4.5 |  |  | 2 | 2.5 | [5 empty] | 1 | 2 | [5 empty] | 1 |  |  | 1 | 4.95 | 4.95 | 2.5 |  |  |  |  | 2
435 | 525 | 1 |  |  |  |  | 1 | [10 empty] | 4.5 |  |  | 2 | 2.5 | [5 empty] | 1 | 2 | [5 empty] | 1 |  |  | 1 | 4.95 | 4.95 | 2.5 |  |  |  |  | 2
436 | 526 | 1 |  |  |  |  | 1 | [10 empty] | 4.5 |  |  | 2 | 2.5 | [5 empty] | 1 | 2 | [5 empty] | 1 |  |  | 1 | 4.95 | 4.95 | 2.5 |  |  |  |  | 2
TOTAL |  | 22 | 0 | 0 | 0 | 0 | 22 | 0 | 0 | 0 | 0 | 0 | 0 | 0 | 0 | 0 | 0 | 175 | 101.5 | 0 | 43.5 | 30 | 0 | 0 | 0 | 0 | 0 | 22 | 44 | 0 | 0 | 0 | 0 | 0 | 22 | 0 | 0 | 22 | 192.5 | 192.5 | 30 | 0 | 0 | 0 | 101.5 | 44
TRONSON 6-7 STRADA SCOLII
437 | 423 | 1 |  |  |  |  | 1 | [10 empty] | 11.5 | 10 |  | 1.5 | [6 empty] | 1 | 2 | [5 empty] | 1 |  |  | 1 | 12.65 | 12.65 |  |  |  |  | 10 | 2
438 | 424 | 1 |  |  |  |  | 1 | [10 empty] | 11.5 | 10 |  | 1.5 | [6 empty] | 1 | 2 | [5 empty] | 1 |  |  | 1 | 12.65 | 12.65 |  |  |  |  | 10 | 2
439 | 425 | 1 |  |  |  |  | 1 | [10 empty] | 11.5 | 10 |  | 1.5 | [6 empty] | 1 | 2 | [5 empty] | 1 |  |  | 1 | 12.65 | 12.65 |  |  |  |  | 10 | 2
440 | 426 | 1 |  |  |  |  | 1 | [10 empty] | 11 | 9.5 |  | 1.5 | [6 empty] | 1 | 2 | [5 empty] | 1 |  |  | 1 | 12.1 | 12.1 |  |  |  |  | 9.5 | 2
441 | 427 | 1 |  |  |  |  | 1 | [10 empty] | 11 | 9.5 |  | 1.5 | [6 empty] | 1 | 2 | [5 empty] | 1 |  |  | 1 | 12.1 | 12.1 |  |  |  |  | 9.5 | 2
442 | 428 | 1 |  |  |  |  | 1 | [10 empty] | 11 | 9.5 |  | 1.5 | [6 empty] | 1 | 2 | [5 empty] | 1 |  |  | 1 | 12.1 | 12.1 |  |  |  |  | 9.5 | 2
443 | 429 | 1 |  |  |  |  | 1 | [10 empty] | 11.5 | 9.5 |  | 2 | [6 empty] | 1 | 2 | [5 empty] | 1 |  |  | 1 | 12.65 | 12.65 |  |  |  |  | 9.5 | 2
444 | 504 | 1 |  |  |  |  | 1 | [10 empty] | 5 |  |  | 2.5 | 2.5 | [5 empty] | 1 | 2 | [5 empty] | 1 |  |  | 1 | 5.5 | 5.5 | 2.5 |  |  |  |  | 2
445 | 505 | 1 |  |  |  |  | 1 | [10 empty] | 4.5 |  |  | 2 | 2.5 | [5 empty] | 1 | 2 | [5 empty] | 1 |  |  | 1 | 4.95 | 4.95 | 2.5 |  |  |  |  | 2
446 | 506 | 1 |  |  |  |  | 1 | [10 empty] | 4.5 |  |  | 2 | 2.5 | [5 empty] | 1 | 2 | [5 empty] | 1 |  |  | 1 | 4.95 | 4.95 | 2.5 |  |  |  |  | 2
447 | 507 | 1 |  |  |  |  | 1 | [10 empty] | 4.5 |  |  | 2 | 2.5 | [5 empty] | 1 | 2 | [5 empty] | 1 |  |  | 1 | 4.95 | 4.95 | 2.5 |  |  |  |  | 2
448 | 508 | 1 |  |  |  |  | 1 | [10 empty] | 5 |  |  | 2.5 | 2.5 | [5 empty] | 1 | 2 | [5 empty] | 1 |  |  | 1 | 5.5 | 5.5 | 2.5 |  |  |  |  | 2
449 | 509 | 1 |  |  |  |  | 1 | [10 empty] | 5.5 |  |  | 3 | 2.5 | [5 empty] | 1 | 2 | [5 empty] | 1 |  |  | 1 | 6.05 | 6.05 | 2.5 |  |  |  |  | 2
450 | 510 | 1 |  |  |  |  | 1 | [10 empty] | 5.5 |  |  | 3 | 2.5 | [5 empty] | 1 | 2 | [5 empty] | 1 |  |  | 1 | 6.05 | 6.05 | 2.5 |  |  |  |  | 2
451 | 511 | 1 |  |  |  |  | 1 | [10 empty] | 5.5 |  |  | 3 | 2.5 | [5 empty] | 1 | 2 | [5 empty] | 1 |  |  | 1 | 6.05 | 6.05 | 2.5 |  |  |  |  | 2
452 | 512 | 1 |  |  |  |  | 1 | [10 empty] | 5.5 |  |  | 3 | 2.5 | [5 empty] | 1 | 2 | [5 empty] | 1 |  |  | 1 | 6.05 | 6.05 | 2.5 |  |  |  |  | 2
453 | 513 | 1 |  |  |  |  | 1 | [10 empty] | 5.5 |  |  | 3 | 2.5 | [5 empty] | 1 | 2 | [5 empty] | 1 |  |  | 1 | 6.05 | 6.05 | 2.5 |  |  |  |  | 2
454 | 514 | 1 |  |  |  |  | 1 | [10 empty] | 5.5 |  |  | 3 | 2.5 | [5 empty] | 1 | 2 | [5 empty] | 1 |  |  | 1 | 6.05 | 6.05 | 2.5 |  |  |  |  | 2
TOTAL |  | 18 | 0 | 0 | 0 | 0 | 18 | 0 | 0 | 0 | 0 | 0 | 0 | 0 | 0 | 0 | 0 | 135.5 | 68 | 0 | 40 | 27.5 | 0 | 0 | 0 | 0 | 0 | 18 | 36 | 0 | 0 | 0 | 0 | 0 | 18 | 0 | 0 | 18 | 149.05 | 149.05 | 27.5 | 0 | 0 | 0 | 68 | 36
TRONSON 7-8 STRADA SCOLII
455 | 430 | 1 |  |  |  |  | 1 | [10 empty] | 12 | 10 |  | 2 | [6 empty] | 1 | 2 | [5 empty] | 1 |  |  | 1 | 13.2 | 13.2 |  |  |  |  | 10 | 2
456 | 431 | 1 |  |  |  |  | 1 | [10 empty] | 12 | 10 |  | 2 | [6 empty] | 1 | 2 | [5 empty] | 1 |  |  | 1 | 13.2 | 13.2 |  |  |  |  | 10 | 2
457 | 432 | 1 |  |  |  |  | 1 | [10 empty] | 12 | 9.5 |  | 2.5 | [6 empty] | 1 | 2 | [5 empty] | 1 |  |  | 1 | 13.2 | 13.2 |  |  |  |  | 9.5 | 2
458 | 433 | 1 |  |  |  |  | 1 | [10 empty] | 12 | 9.5 |  | 2.5 | [6 empty] | 1 | 2 | [5 empty] | 1 |  |  | 1 | 13.2 | 13.2 |  |  |  |  | 9.5 | 2
459 | 434 | 1 |  |  |  |  | 1 | [10 empty] | 12 | 9.5 |  | 2.5 | [6 empty] | 1 | 2 | [5 empty] | 1 |  |  | 1 | 13.2 | 13.2 |  |  |  |  | 9.5 | 2
460 | 435 | 1 |  |  |  |  | 1 | [10 empty] | 12.5 | 9.5 |  | 3 | [6 empty] | 1 | 2 | [5 empty] | 1 |  |  | 1 | 13.75 | 13.75 |  |  |  |  | 9.5 | 2
461 | 496 | 1 |  |  |  |  | 1 | [10 empty] | 5 |  |  | 2.5 | 2.5 | [5 empty] | 1 | 2 | [5 empty] | 1 |  |  | 1 | 5.5 | 5.5 | 2.5 |  |  |  |  | 2
462 | 497 | 1 |  |  |  |  | 1 | [10 empty] | 5.5 |  |  | 3 | 2.5 | [5 empty] | 1 | 2 | [5 empty] | 1 |  |  | 1 | 6.05 | 6.05 | 2.5 |  |  |  |  | 2
463 | 498 | 1 |  |  |  |  | 1 | [10 empty] | 5 |  |  | 2.5 | 2.5 | [5 empty] | 1 | 2 | [5 empty] | 1 |  |  | 1 | 5.5 | 5.5 | 2.5 |  |  |  |  | 2
464 | 499 | 1 |  |  |  |  | 1 | [10 empty] | 5 |  |  | 2.5 | 2.5 | [5 empty] | 1 | 2 | [5 empty] | 1 |  |  | 1 | 5.5 | 5.5 | 2.5 |  |  |  |  | 2
465 | 500 | 1 |  |  |  |  | 1 | [10 empty] | 5 |  |  | 2.5 | 2.5 | [5 empty] | 1 | 2 | [5 empty] | 1 |  |  | 1 | 5.5 | 5.5 | 2.5 |  |  |  |  | 2
466 | 501 | 1 |  |  |  |  | 1 | [10 empty] | 5 |  |  | 2.5 | 2.5 | [5 empty] | 1 | 2 | [5 empty] | 1 |  |  | 1 | 5.5 | 5.5 | 2.5 |  |  |  |  | 2
467 | 502 | 1 |  |  |  |  | 1 | [10 empty] | 5 |  |  | 2.5 | 2.5 | [5 empty] | 1 | 2 | [5 empty] | 1 |  |  | 1 | 5.5 | 5.5 | 2.5 |  |  |  |  | 2
468 | 503 | 1 |  |  |  |  | 1 | [10 empty] | 5 |  |  | 2.5 | 2.5 | [5 empty] | 1 | 2 | [5 empty] | 1 |  |  | 1 | 5.5 | 5.5 | 2.5 |  |  |  |  | 2
TOTAL |  | 14 | 0 | 0 | 0 | 0 | 14 | 0 | 0 | 0 | 0 | 0 | 0 | 0 | 0 | 0 | 0 | 113 | 58 | 0 | 35 | 20 | 0 | 0 | 0 | 0 | 0 | 14 | 28 | 0 | 0 | 0 | 0 | 0 | 14 | 0 | 0 | 14 | 124.3 | 124.3 | 20 | 0 | 0 | 0 | 58 | 28
TRONSON 8-9 STRADA SCOLII
469 | 436 | 1 |  |  |  |  | 1 | [10 empty] | 12.5 | 9 |  | 3.5 | [6 empty] | 1 | 2 | [5 empty] | 1 |  |  | 1 | 13.75 | 13.75 |  |  |  |  | 9 | 2 | Biserica
470 | 437 | 1 |  |  |  |  | 1 | [10 empty] | 12.5 | 9 |  | 3.5 | [6 empty] | 1 | 2 | [5 empty] | 1 |  |  | 1 | 13.75 | 13.75 |  |  |  |  | 9 | 2
471 | 438 | 1 |  |  |  |  | 1 | [10 empty] | 12.5 | 9 |  | 3.5 | [6 empty] | 1 | 2 | [5 empty] | 1 |  |  | 1 | 13.75 | 13.75 |  |  |  |  | 9 | 2
472 | 439 | 1 |  |  |  |  | 1 | [10 empty] | 12 | 9 |  | 3 | [6 empty] | 1 | 2 | [5 empty] | 1 |  |  | 1 | 13.2 | 13.2 |  |  |  |  | 9 | 2
473 | 440 | 1 |  |  |  |  | 1 | [10 empty] | 12 | 9 |  | 3 | [6 empty] | 1 | 2 | [5 empty] | 1 |  |  | 1 | 13.2 | 13.2 |  |  |  |  | 9 | 2
474 | 441 | 1 |  |  |  |  | 1 | [10 empty] | 11.5 | 9.5 |  | 2 | [6 empty] | 1 | 2 | [5 empty] | 1 |  |  | 1 | 12.65 | 12.65 |  |  |  |  | 9.5 | 2
475 | 442 | 1 |  |  |  |  | 1 | [10 empty] | 12 | 10 |  | 2 | [6 empty] | 1 | 2 | [5 empty] | 1 |  |  | 1 | 13.2 | 13.2 |  |  |  |  | 10 | 2
476 | 481 | 1 |  |  |  |  | 1 | [10 empty] | 5 |  |  | 2.5 | 2.5 | [5 empty] | 1 | 2 | [5 empty] | 1 |  |  | 1 | 5.5 | 5.5 | 2.5 |  |  |  |  | 2
477 | 482 | 1 |  |  |  |  | 1 | [10 empty] | 5.5 |  |  | 3 | 2.5 | [5 empty] | 1 | 2 | [5 empty] | 1 |  |  | 1 | 6.05 | 6.05 | 2.5 |  |  |  |  | 2
478 | 483 | 1 |  |  |  |  | 1 | [10 empty] | 5.5 |  |  | 3 | 2.5 | [5 empty] | 1 | 2 | [5 empty] | 1 |  |  | 1 | 6.05 | 6.05 | 2.5 |  |  |  |  | 2
479 | 484 | 1 |  |  |  |  | 1 | [10 empty] | 5.5 |  |  | 3 | 2.5 | [5 empty] | 1 | 2 | [5 empty] | 1 |  |  | 1 | 6.05 | 6.05 | 2.5 |  |  |  |  | 2
480 | 485 | 1 |  |  |  |  | 1 | [10 empty] | 5.5 |  |  | 3 | 2.5 | [5 empty] | 1 | 2 | [5 empty] | 1 |  |  | 1 | 6.05 | 6.05 | 2.5 |  |  |  |  | 2
481 | 486 | 1 |  |  |  |  | 1 | [10 empty] | 5.5 |  |  | 3 | 2.5 | [5 empty] | 1 | 2 | [5 empty] | 1 |  |  | 1 | 6.05 | 6.05 | 2.5 |  |  |  |  | 2
482 | 487 | 1 |  |  |  |  | 1 | [10 empty] | 6 |  |  | 3.5 | 2.5 | [5 empty] | 1 | 2 | [5 empty] | 1 |  |  | 1 | 6.6 | 6.6 | 2.5 |  |  |  |  | 2
483 | 488 | 1 |  |  |  |  | 1 | [10 empty] | 6 |  |  | 3.5 | 2.5 | [5 empty] | 1 | 2 | [5 empty] | 1 |  |  | 1 | 6.6 | 6.6 | 2.5 |  |  |  |  | 2
484 | 489 | 1 |  |  |  |  | 1 | [10 empty] | 6 |  |  | 3.5 | 2.5 | [5 empty] | 1 | 2 | [5 empty] | 1 |  |  | 1 | 6.6 | 6.6 | 2.5 |  |  |  |  | 2
485 | 490 | 1 |  |  |  |  | 1 | [10 empty] | 5.5 |  |  | 3 | 2.5 | [5 empty] | 1 | 2 | [5 empty] | 1 |  |  | 1 | 6.05 | 6.05 | 2.5 |  |  |  |  | 2
486 | 491 | 1 |  |  |  |  | 1 | [10 empty] | 6 |  |  | 3.5 | 2.5 | [5 empty] | 1 | 2 | [5 empty] | 1 |  |  | 1 | 6.6 | 6.6 | 2.5 |  |  |  |  | 2
487 | 492 | 1 |  |  |  |  | 1 | [10 empty] | 6 |  |  | 3.5 | 2.5 | [5 empty] | 1 | 2 | [5 empty] | 1 |  |  | 1 | 6.6 | 6.6 | 2.5 |  |  |  |  | 2
488 | 493 | 1 |  |  |  |  | 1 | [10 empty] | 5.5 |  |  | 3 | 2.5 | [5 empty] | 1 | 2 | [5 empty] | 1 |  |  | 1 | 6.05 | 6.05 | 2.5 |  |  |  |  | 2
489 | 494 | 1 |  |  |  |  | 1 | [10 empty] | 5.5 |  |  | 3 | 2.5 | [5 empty] | 1 | 2 | [5 empty] | 1 |  |  | 1 | 6.05 | 6.05 | 2.5 |  |  |  |  | 2
490 | 495 | 1 |  |  |  |  | 1 | [10 empty] | 5.5 |  |  | 3 | 2.5 | [5 empty] | 1 | 2 | [5 empty] | 1 |  |  | 1 | 6.05 | 6.05 | 2.5 |  |  |  |  | 2
TOTAL |  | 22 | 0 | 0 | 0 | 0 | 22 | 0 | 0 | 0 | 0 | 0 | 0 | 0 | 0 | 0 | 0 | 169.5 | 64.5 | 0 | 67.5 | 37.5 | 0 | 0 | 0 | 0 | 0 | 22 | 44 | 0 | 0 | 0 | 0 | 0 | 22 | 0 | 0 | 22 | 186.45 | 186.45 | 37.5 | 0 | 0 | 0 | 64.5 | 44
TRONSON 9-10 STRADA SCOLII
491 | 443 | 1 |  |  |  |  | 1 | [10 empty] | 11.5 | 10 |  | 0.5 | 1 | [5 empty] | 1 | 2 | [5 empty] | 1 |  |  | 1 | 12.65 | 12.65 |  |  |  |  | 10 | 2
492 | 444 | 1 |  |  |  |  | 1 | [10 empty] | 11 | 9.5 |  | 0.5 | 1 | [5 empty] | 1 | 2 | [5 empty] | 1 |  |  | 1 | 12.1 | 12.1 |  |  |  |  | 9.5 | 2
493 | 445 | 1 |  |  |  |  | 1 | [10 empty] | 11 | 9.5 |  | 0.5 | 1 | [5 empty] | 1 | 2 | [5 empty] | 1 |  |  | 1 | 12.1 | 12.1 |  |  |  |  | 9.5 | 2
494 | 446 | 1 |  |  |  |  | 1 | [10 empty] | 12 | 9.5 |  | 1.5 | 1 | [5 empty] | 1 | 2 | [5 empty] | 1 |  |  | 1 | 13.2 | 13.2 |  |  |  |  | 9.5 | 2
495 | 447 | 1 |  |  |  |  | 1 | [10 empty] | 12 | 9.5 |  | 1.5 | 1 | [5 empty] | 1 | 2 | [5 empty] | 1 |  |  | 1 | 13.2 | 13.2 |  |  |  |  | 9.5 | 2
496 | 448 | 1 |  |  |  |  | 1 | [10 empty] | 12 | 9.5 |  | 1.5 | 1 | [5 empty] | 1 | 2 | [5 empty] | 1 |  |  | 1 | 13.2 | 13.2 |  |  |  |  | 9.5 | 2
497 | 449 | 1 |  |  |  |  | 1 | [10 empty] | 11.5 | 9 |  | 1.5 | 1 | [5 empty] | 1 | 2 | [5 empty] | 1 |  |  | 1 | 12.65 | 12.65 |  |  |  |  | 9 | 2
498 | 450 | 1 |  |  |  |  | 1 | [10 empty] | 11.5 | 9 |  | 1.5 | 1 | [5 empty] | 1 | 2 | [5 empty] | 1 |  |  | 1 | 12.65 | 12.65 |  |  |  |  | 9 | 2
499 | 451 | 1 |  |  |  |  | 1 | [10 empty] | 11.5 | 9 |  | 1.5 | 1 | [5 empty] | 1 | 2 | [5 empty] | 1 |  |  | 1 | 12.65 | 12.65 |  |  |  |  | 9 | 2
500 | 452 | 1 |  |  |  |  | 1 | [10 empty] | 11.5 | 9 |  | 1.5 | 1 | [5 empty] | 1 | 2 | [5 empty] | 1 |  |  | 1 | 12.65 | 12.65 |  |  |  |  | 9 | 2
501 | 453 | 1 |  |  |  |  | 1 | [10 empty] | 11.5 | 9 |  | 1.5 | 1 | [5 empty] | 1 | 2 | [5 empty] | 1 |  |  | 1 | 12.65 | 12.65 |  |  |  |  | 9 | 2
502 | 454 | 1 |  |  |  |  | 1 | [10 empty] | 11.5 | 9 |  | 1.5 | 1 | [5 empty] | 1 | 2 | [5 empty] | 1 |  |  | 1 | 12.65 | 12.65 |  |  |  |  | 9 | 2
503 | 455 | 1 |  |  |  |  | 1 | [10 empty] | 11.5 | 9 |  | 1.5 | 1 | [5 empty] | 1 | 2 | [5 empty] | 1 |  |  | 1 | 12.65 | 12.65 |  |  |  |  | 9 | 2
504 | 456 | 1 |  |  |  |  | 1 | [10 empty] | 11.5 | 9 |  | 1.5 | 1 | [5 empty] | 1 | 2 | [5 empty] | 1 |  |  | 1 | 12.65 | 12.65 |  |  |  |  | 9 | 2
505 | 457 | 1 |  |  |  |  | 1 | [10 empty] | 11.5 | 9 |  | 1.5 | 1 | [5 empty] | 1 | 2 | [5 empty] | 1 |  |  | 1 | 12.65 | 12.65 |  |  |  |  | 9 | 2
506 | 458 | 1 |  |  |  |  | 1 | [10 empty] | 11 | 9 |  | 1 | 1 | [5 empty] | 1 | 2 | [5 empty] | 1 |  |  | 1 | 12.1 | 12.1 |  |  |  |  | 9 | 2
507 | 459 | 1 |  |  |  |  | 1 | [10 empty] | 11.5 | 9 |  | 1.5 | 1 | [5 empty] | 1 | 2 | [5 empty] | 1 |  |  | 1 | 12.65 | 12.65 |  |  |  |  | 9 | 2
508 | 460 | 1 |  |  |  |  | 1 | [10 empty] | 4.5 |  |  | 2.5 | 2 | [5 empty] | 1 | 2 | [5 empty] | 1 |  |  | 1 | 4.95 | 4.95 | 2.5 |  |  |  |  | 2
509 | 461 | 1 |  |  |  |  | 1 | [10 empty] | 5 |  |  | 3 | 2 | [5 empty] | 1 | 2 | [5 empty] | 1 |  |  | 1 | 5.5 | 5.5 | 2.5 |  |  |  |  | 2
510 | 462 | 1 |  |  |  |  | 1 | [10 empty] | 6 |  |  | 4 | 2 | [5 empty] | 1 | 2 | [5 empty] | 1 |  |  | 1 | 6.6 | 6.6 | 2.5 |  |  |  |  | 2
511 | 463 | 1 |  |  |  |  | 1 | [10 empty] | 5.5 |  |  | 2.5 | 3 | [5 empty] | 1 | 2 | [5 empty] | 1 |  |  | 1 | 6.05 | 6.05 | 3 |  |  |  |  | 2
512 | 464 | 1 |  |  |  |  | 1 | [10 empty] | 5 |  |  | 2 | 3 | [5 empty] | 1 | 2 | [5 empty] | 1 |  |  | 1 | 5.5 | 5.5 | 3 |  |  |  |  | 2
513 | 465 | 1 |  |  |  |  | 1 | [10 empty] | 5 |  |  | 2.5 | 2.5 | [5 empty] | 1 | 2 | [5 empty] | 1 |  |  | 1 | 5.5 | 5.5 | 2.5 |  |  |  |  | 2
514 | 466 | 1 |  |  |  |  | 1 | [10 empty] | 5 |  |  | 2.5 | 2.5 | [5 empty] | 1 | 2 | [5 empty] | 1 |  |  | 1 | 5.5 | 5.5 | 2.5 |  |  |  |  | 2
515 | 467 | 1 |  |  |  |  | 1 | [10 empty] | 5.5 |  |  | 3 | 2.5 | [5 empty] | 1 | 2 | [5 empty] | 1 |  |  | 1 | 6.05 | 6.05 | 2.5 |  |  |  |  | 2
516 | 468 | 1 |  |  |  |  | 1 | [10 empty] | 5.5 |  |  | 3 | 2.5 | [5 empty] | 1 | 2 | [5 empty] | 1 |  |  | 1 | 6.05 | 6.05 | 2.5 |  |  |  |  | 2
517 | 469 | 1 |  |  |  |  | 1 | [10 empty] | 5.5 |  |  | 3 | 2.5 | [5 empty] | 1 | 2 | [5 empty] | 1 |  |  | 1 | 6.05 | 6.05 | 2.5 |  |  |  |  | 2
518 | 470 | 1 |  |  |  |  | 1 | [10 empty] | 5.5 |  |  | 3 | 2.5 | [5 empty] | 1 | 2 | [5 empty] | 1 |  |  | 1 | 6.05 | 6.05 | 2.5 |  |  |  |  | 2
519 | 471 | 1 |  |  |  |  | 1 | [10 empty] | 5.5 |  |  | 3 | 2.5 | [5 empty] | 1 | 2 | [5 empty] | 1 |  |  | 1 | 6.05 | 6.05 | 2.5 |  |  |  |  | 2
520 | 472 | 1 |  |  |  |  | 1 | [10 empty] | 5.5 |  |  | 3 | 2.5 | [5 empty] | 1 | 2 | [5 empty] | 1 |  |  | 1 | 6.05 | 6.05 | 2.5 |  |  |  |  | 2
521 | 473 | 1 |  |  |  |  | 1 | [10 empty] | 5.5 |  |  | 3 | 2.5 | [5 empty] | 1 | 2 | [5 empty] | 1 |  |  | 1 | 6.05 | 6.05 | 2.5 |  |  |  |  | 2
522 | 474 | 1 |  |  |  |  | 1 | [10 empty] | 5.5 |  |  | 3 | 2.5 | [5 empty] | 1 | 2 | [5 empty] | 1 |  |  | 1 | 6.05 | 6.05 | 2.5 |  |  |  |  | 2
523 | 475 | 1 |  |  |  |  | 1 | [10 empty] | 5 |  |  | 2.5 | 2.5 | [5 empty] | 1 | 2 | [5 empty] | 1 |  |  | 1 | 5.5 | 5.5 | 2.5 |  |  |  |  | 2
524 | 476 | 1 |  |  |  |  | 1 | [10 empty] | 5 |  |  | 2.5 | 2.5 | [5 empty] | 1 | 2 | [5 empty] | 1 |  |  | 1 | 5.5 | 5.5 | 2.5 |  |  |  |  | 2
525 | 477 | 1 |  |  |  |  | 1 | [10 empty] | 5 |  |  | 2.5 | 2.5 | [5 empty] | 1 | 2 | [5 empty] | 1 |  |  | 1 | 5.5 | 5.5 | 2.5 |  |  |  |  | 2
526 | 478 | 1 |  |  |  |  | 1 | [10 empty] | 5 |  |  | 2.5 | 2.5 | [5 empty] | 1 | 2 | [5 empty] | 1 |  |  | 1 | 5.5 | 5.5 | 2.5 |  |  |  |  | 2
527 | 479 | 1 |  |  |  |  | 1 | [10 empty] | 9 |  |  | 6 | 3 | [5 empty] | 1 | 2 | [5 empty] | 1 |  |  | 1 | 9.9 | 9.9 | 3 |  |  |  |  | 2
528 | 480 |  | 1 |  | 1 | [6 empty] | 7.5 |  |  | 5 | 2.5 | [9 empty] | 1 | 2 | [5 empty] | 1 |  |  |  | 1 |  | 8.25 | 8.25 |  | 5 |  |  |  | 2 | Scoala
TOTAL |  | 37 | 1 | 0 | 1 | 0 | 37 | 0 | 0 | 0 | 0 | 7.5 | 0 | 0 | 5 | 2.5 | 0 | 304.5 | 156.5 | 0 | 81 | 67 | 0 | 0 | 0 | 1 | 2 | 37 | 74 | 0 | 0 | 0 | 1 | 0 | 37 | 0 | 1 | 37 | 343.2 | 343.2 | 51.5 | 5 | 0 | 0 | 156.5 | 76
TRONSON 6-62 STRADA PIERSICILOR
529 | 535 | 1 | [6 empty] | 1 | [8 empty] | 11 | 9 |  | 2 | [6 empty] | 1 | 2 | [5 empty] | 1 |  |  | 1 | 12.1 | 12.1 |  |  |  |  | 9 | 2
530 | 534 | 1 | [6 empty] | 1 | [8 empty] | 11 | 9 |  | 2 | [6 empty] | 1 | 2 | [5 empty] | 1 |  |  | 1 | 12.1 | 12.1 |  |  |  |  | 9 | 2
531 | 533 | 1 | [6 empty] | 1 | [8 empty] | 11 | 9 |  | 2 | [6 empty] | 1 | 2 | [5 empty] | 1 |  |  | 1 | 12.1 | 12.1 |  |  |  |  | 9 | 2
532 | 532 | 1 | [6 empty] | 1 | [8 empty] | 11 | 9 |  | 2 | [6 empty] | 1 | 2 | [5 empty] | 1 |  |  | 1 | 12.1 | 12.1 |  |  |  |  | 9 | 2
533 | 531 | 1 | [6 empty] | 1 | [8 empty] | 10.5 | 9 |  | 1.5 | [6 empty] | 1 | 2 | [5 empty] | 1 |  |  | 1 | 11.55 | 11.55 |  |  |  |  | 9 | 2
534 | 530 | 1 | [6 empty] | 1 | [8 empty] | 10.5 | 8.5 |  | 2 | [6 empty] | 1 | 2 | [5 empty] | 1 |  |  | 1 | 11.55 | 11.55 |  |  |  |  | 8.5 | 2
535 | 529 | 1 | [6 empty] | 1 | [8 empty] | 10.5 | 8.5 |  | 2 | [6 empty] | 1 | 2 | [5 empty] | 1 |  |  | 1 | 11.55 | 11.55 |  |  |  |  | 8.5 | 2
536 | 528 | 1 | [6 empty] | 1 | [8 empty] | 10.5 | 8.5 |  | 2 | [6 empty] | 1 | 2 | [5 empty] | 1 |  |  | 1 | 11.55 | 11.55 |  |  |  |  | 8.5 | 2
537 | 527 | 1 | [6 empty] | 1 | [8 empty] | 10.5 | 8.5 |  | 2 | [6 empty] | 1 | 2 | [5 empty] | 1 |  |  | 1 | 11.55 | 11.55 |  |  |  |  | 8.5 | 2
538 | 536 | 1 | [6 empty] | 1 | [8 empty] | 4.5 |  |  | 3.5 | 1 | [5 empty] | 1 | 2 | [5 empty] | 1 |  |  | 1 | 4.95 | 4.95 | 2 |  |  |  |  | 2
539 | 537 | 1 | [6 empty] | 1 | [8 empty] | 4.5 |  |  | 3.5 | 1 | [5 empty] | 1 | 2 | [5 empty] | 1 |  |  | 1 | 4.95 | 4.95 | 2 |  |  |  |  | 2
540 | 538 | 1 | [6 empty] | 1 | [8 empty] | 4 |  |  | 3 | 1 | [5 empty] | 1 | 2 | [5 empty] | 1 |  |  | 1 | 4.4 | 4.4 | 2 |  |  |  |  | 2
541 | 539 | 1 | [6 empty] | 1 | [8 empty] | 4 |  |  | 3 | 1 | [5 empty] | 1 | 2 | [5 empty] | 1 |  |  | 1 | 4.4 | 4.4 | 2 |  |  |  |  | 2
542 | 540 | 1 | [6 empty] | 1 | [8 empty] | 4 |  |  | 3 | 1 | [5 empty] | 1 | 2 | [5 empty] | 1 |  |  | 1 | 4.4 | 4.4 | 2 |  |  |  |  | 2
543 | 541 | 1 | [6 empty] | 1 | [8 empty] | 4 |  |  | 3 | 1 | [5 empty] | 1 | 2 | [5 empty] | 1 |  |  | 1 | 4.4 | 4.4 | 2 |  |  |  |  | 2
544 | 542 | 1 | [6 empty] | 1 | [8 empty] | 4 |  |  | 3 | 1 | [5 empty] | 1 | 2 | [5 empty] | 1 |  |  | 1 | 4.4 | 4.4 | 2 |  |  |  |  | 2
545 | 543 | 1 | [6 empty] | 1 | [8 empty] | 4 |  |  | 3 | 1 | [5 empty] | 1 | 2 | [5 empty] | 1 |  |  | 1 | 4.4 | 4.4 | 2 |  |  |  |  | 2
546 | 544 | 1 | [6 empty] | 1 | [8 empty] | 4.5 |  |  | 3.5 | 1 | [5 empty] | 1 | 2 | [5 empty] | 1 |  |  | 1 | 4.95 | 4.95 | 2 |  |  |  |  | 2
TOTAL |  | 18 | 0 | 0 | 0 | 0 | 0 | 0 | 18 | 0 | 0 | 0 | 0 | 0 | 0 | 0 | 0 | 134 | 79 | 0 | 46 | 9 | 0 | 0 | 0 | 0 | 0 | 18 | 36 | 0 | 0 | 0 | 0 | 0 | 18 | 0 | 0 | 18 | 147.4 | 147.4 | 18 | 0 | 0 | 0 | 79 | 36
TRONSON 7-63 STRADA ALUNULUI
547 | 553 | 1 | [6 empty] | 1 | [8 empty] | 12 | 7.5 |  | 4.5 | [6 empty] | 1 | 2 | [5 empty] | 1 |  |  | 1 | 13.2 | 13.2 |  |  |  |  | 7.5 | 2
548 | 552 | 1 | [6 empty] | 1 | [8 empty] | 12 | 9.5 |  | 2.5 | [6 empty] | 1 | 2 | [5 empty] | 1 |  |  | 1 | 13.2 | 13.2 |  |  |  |  | 9.5 | 2
549 | 551 | 1 | [6 empty] | 1 | [8 empty] | 12 | 9.5 |  | 2.5 | [6 empty] | 1 | 2 | [5 empty] | 1 |  |  | 1 | 13.2 | 13.2 |  |  |  |  | 9.5 | 2
550 | 550 | 1 | [6 empty] | 1 | [8 empty] | 12 | 9.5 |  | 2.5 | [6 empty] | 1 | 2 | [5 empty] | 1 |  |  | 1 | 13.2 | 13.2 |  |  |  |  | 9.5 | 2
551 | 549 | 1 | [6 empty] | 1 | [8 empty] | 12 | 9.5 |  | 2.5 | [6 empty] | 1 | 2 | [5 empty] | 1 |  |  | 1 | 13.2 | 13.2 |  |  |  |  | 9.5 | 2
552 | 548 | 1 | [6 empty] | 1 | [8 empty] | 12 | 9.5 |  | 2.5 | [6 empty] | 1 | 2 | [5 empty] | 1 |  |  | 1 | 13.2 | 13.2 |  |  |  |  | 9.5 | 2
553 | 547 | 1 | [6 empty] | 1 | [8 empty] | 12 | 9.5 |  | 2.5 | [6 empty] | 1 | 2 | [5 empty] | 1 |  |  | 1 | 13.2 | 13.2 |  |  |  |  | 9.5 | 2
554 | 546 | 1 | [6 empty] | 1 | [8 empty] | 12 | 9.5 |  | 2.5 | [6 empty] | 1 | 2 | [5 empty] | 1 |  |  | 1 | 13.2 | 13.2 |  |  |  |  | 9.5 | 2
555 | 545 | 1 | [6 empty] | 1 | [8 empty] | 12 | 9.5 |  | 2.5 | [6 empty] | 1 | 2 | [5 empty] | 1 |  |  | 1 | 13.2 | 13.2 |  |  |  |  | 9.5 | 2
556 | 554 | 1 | [6 empty] | 1 | [8 empty] | 4 |  |  | 3 | 1 | [5 empty] | 1 | 2 | [5 empty] | 1 |  |  | 1 | 4.4 | 4.4 | 2 |  |  |  |  | 2
557 | 555 | 1 | [6 empty] | 1 | [8 empty] | 4.5 |  |  | 3.5 | 1 | [5 empty] | 1 | 2 | [5 empty] | 1 |  |  | 1 | 4.95 | 4.95 | 2 |  |  |  |  | 2
558 | 556 | 1 | [6 empty] | 1 | [8 empty] | 5 |  |  | 4 | 1 | [5 empty] | 1 | 2 | [5 empty] | 1 |  |  | 1 | 5.5 | 5.5 | 2 |  |  |  |  | 2
559 | 557 | 1 | [6 empty] | 1 | [8 empty] | 5 |  |  | 4 | 1 | [5 empty] | 1 | 2 | [5 empty] | 1 |  |  | 1 | 5.5 | 5.5 | 2 |  |  |  |  | 2
560 | 558 | 1 | [6 empty] | 1 | [8 empty] | 5 |  |  | 4 | 1 | [5 empty] | 1 | 2 | [5 empty] | 1 |  |  | 1 | 5.5 | 5.5 | 2 |  |  |  |  | 2
561 | 559 | 1 | [6 empty] | 1 | [8 empty] | 5 |  |  | 4 | 1 | [5 empty] | 1 | 2 | [5 empty] | 1 |  |  | 1 | 5.5 | 5.5 | 2 |  |  |  |  | 2
562 | 560 | 1 | [6 empty] | 1 | [8 empty] | 5 |  |  | 4 | 1 | [5 empty] | 1 | 2 | [5 empty] | 1 |  |  | 1 | 5.5 | 5.5 | 2 |  |  |  |  | 2
TOTAL |  | 16 | 0 | 0 | 0 | 0 | 0 | 0 | 16 | 0 | 0 | 0 | 0 | 0 | 0 | 0 | 0 | 141.5 | 83.5 | 0 | 51 | 7 | 0 | 0 | 0 | 0 | 0 | 16 | 32 | 0 | 0 | 0 | 0 | 0 | 16 | 0 | 0 | 16 | 155.65 | 155.65 | 14 | 0 | 0 | 0 | 83.5 | 32
TRONSON 8-64 STRADA BISERICII
563 | 569 | 1 | [6 empty] | 1 | [8 empty] | 9 | 7.5 |  | 1.5 | [6 empty] | 1 | 2 | [5 empty] | 1 |  |  | 1 | 9.9 | 9.9 |  |  |  |  | 7.5 | 2
564 | 568 | 1 | [6 empty] | 1 | [8 empty] | 9 | 7.5 |  | 1.5 | [6 empty] | 1 | 2 | [5 empty] | 1 |  |  | 1 | 9.9 | 9.9 |  |  |  |  | 7.5 | 2
565 | 567 | 1 | [6 empty] | 1 | [8 empty] | 9 | 7.5 |  | 1.5 | [6 empty] | 1 | 2 | [5 empty] | 1 |  |  | 1 | 9.9 | 9.9 |  |  |  |  | 7.5 | 2
566 | 566 | 1 | [6 empty] | 1 | [8 empty] | 9 | 7.5 |  | 1.5 | [6 empty] | 1 | 2 | [5 empty] | 1 |  |  | 1 | 9.9 | 9.9 |  |  |  |  | 7.5 | 2
567 | 565 | 1 | [6 empty] | 1 | [8 empty] | 9.5 | 7.5 |  | 2 | [6 empty] | 1 | 2 | [5 empty] | 1 |  |  | 1 | 10.45 | 10.45 |  |  |  |  | 7.5 | 2
568 | 564 | 1 | [6 empty] | 1 | [8 empty] | 10 | 7.5 |  | 2.5 | [6 empty] | 1 | 2 | [5 empty] | 1 |  |  | 1 | 11 | 11 |  |  |  |  | 7.5 | 2
569 | 563 | 1 | [6 empty] | 1 | [8 empty] | 10 | 7.5 |  | 2.5 | [6 empty] | 1 | 2 | [5 empty] | 1 |  |  | 1 | 11 | 11 |  |  |  |  | 7.5 | 2
570 | 562 | 1 | [6 empty] | 1 | [8 empty] | 10 | 7.5 |  | 2.5 | [6 empty] | 1 | 2 | [5 empty] | 1 |  |  | 1 | 11 | 11 |  |  |  |  | 7.5 | 2
571 | 561 | 1 | [6 empty] | 1 | [8 empty] | 10.5 | 7.5 |  | 3 | [6 empty] | 1 | 2 | [5 empty] | 1 |  |  | 1 | 11.55 | 11.55 |  |  |  |  | 7.5 | 2
572 | 570 | 1 | [6 empty] | 1 | [8 empty] | 5 |  |  | 4 | 1 | [5 empty] | 1 | 2 | [5 empty] | 1 |  |  | 1 | 5.5 | 5.5 | 2.5 |  |  |  |  | 2
573 | 571 | 1 | [6 empty] | 1 | [8 empty] | 6 |  |  | 5 | 1 | [5 empty] | 1 | 2 | [5 empty] | 1 |  |  | 1 | 6.6 | 6.6 | 2.5 |  |  |  |  | 2
574 | 572 | 1 | [6 empty] | 1 | [8 empty] | 6 |  |  | 5 | 1 | [5 empty] | 1 | 2 | [5 empty] | 1 |  |  | 1 | 6.6 | 6.6 | 2.5 |  |  |  |  | 2
575 | 573 | 1 | [6 empty] | 1 | [8 empty] | 6 |  |  | 5 | 1 | [5 empty] | 1 | 2 | [5 empty] | 1 |  |  | 1 | 6.6 | 6.6 | 2 |  |  |  |  | 2
576 | 574 | 1 | [6 empty] | 1 | [8 empty] | 5 |  |  | 4 | 1 | [5 empty] | 1 | 2 | [5 empty] | 1 |  |  | 1 | 5.5 | 5.5 | 2 |  |  |  |  | 2
TOTAL |  | 14 | 0 | 0 | 0 | 0 | 0 | 0 | 14 | 0 | 0 | 0 | 0 | 0 | 0 | 0 | 0 | 114 | 67.5 | 0 | 41.5 | 5 | 0 | 0 | 0 | 0 | 0 | 14 | 28 | 0 | 0 | 0 | 0 | 0 | 14 | 0 | 0 | 14 | 125.4 | 125.4 | 11.5 | 0 | 0 | 0 | 67.5 | 28
TRONSON 9-65 STRADA POSTEI
577 | 576 | 1 | [6 empty] | 1 | [8 empty] | 11.5 | 10 |  | 1.5 | [6 empty] | 1 | 2 | [5 empty] | 1 |  |  | 1 | 12.65 | 12.65 |  |  |  |  | 10 | 2
578 | 575 | 1 | [6 empty] | 1 | [8 empty] | 12 | 9.5 |  | 2.5 | [6 empty] | 1 | 2 | [5 empty] | 1 |  |  | 1 | 13.2 | 13.2 |  |  |  |  | 9.5 | 2
579 | 577 | 1 | [6 empty] | 1 | [8 empty] | 5 |  |  | 4 | 1 | [5 empty] | 1 | 2 | [5 empty] | 1 |  |  | 1 | 5.5 | 5.5 | 2 |  |  |  |  | 2
580 | 578 | 1 | [6 empty] | 1 | [8 empty] | 4 |  |  | 3 | 1 | [5 empty] | 1 | 2 | [5 empty] | 1 |  |  | 1 | 4.4 | 4.4 | 2 |  |  |  |  | 2
581 | 579 | 1 | [6 empty] | 1 | [8 empty] | 4 |  |  | 3 | 1 | [5 empty] | 1 | 2 | [5 empty] | 1 |  |  | 1 | 4.4 | 4.4 | 2 |  |  |  |  | 2
582 | 580 | 1 | [6 empty] | 1 | [8 empty] | 3.5 |  |  | 2.5 | 1 | [5 empty] | 1 | 2 | [5 empty] | 1 |  |  | 1 | 3.85 | 3.85 | 2 |  |  |  |  | 2
583 | 581 | 1 | [6 empty] | 1 | [8 empty] | 2.5 |  |  | 1.5 | 1 | [5 empty] | 1 | 2 | [5 empty] | 1 |  |  | 1 | 2.75 | 2.75 | 2 |  |  |  |  | 2
TOTAL |  | 7 | 0 | 0 | 0 | 0 | 0 | 0 | 7 | 0 | 0 | 0 | 0 | 0 | 0 | 0 | 0 | 42.5 | 19.5 | 0 | 18 | 5 | 0 | 0 | 0 | 0 | 0 | 7 | 14 | 0 | 0 | 0 | 0 | 0 | 7 | 0 | 0 | 7 | 46.75 | 46.75 | 10 | 0 | 0 | 0 | 19.5 | 14
TRONSON 32-35 STRADA PRUNILOR
585 | 673 | 1 | [5 empty] | 1 | [9 empty] | 11.5 | 10.5 |  | 1 | [6 empty] | 1 | 2 | [5 empty] | 1 |  |  | 1 | 12.65 | 12.65 |  |  |  |  | 10.5 | 2
586 | 672 | 1 | [5 empty] | 1 | [9 empty] | 11.5 | 9.5 |  | 2 | [6 empty] | 1 | 2 | [5 empty] | 1 |  |  | 1 | 12.65 | 12.65 |  |  |  |  | 9.5 | 2
587 | 671 | 1 | [5 empty] | 1 | [9 empty] | 11.5 | 9.5 |  | 2 | [6 empty] | 1 | 2 | [5 empty] | 1 |  |  | 1 | 12.65 | 12.65 |  |  |  |  | 9.5 | 2
588 | 670 | 1 | [5 empty] | 1 | [9 empty] | 12 | 9.5 |  | 2.5 | [6 empty] | 1 | 2 | [5 empty] | 1 |  |  | 1 | 13.2 | 13.2 |  |  |  |  | 9.5 | 2
589 | 669 | 1 | [5 empty] | 1 | [9 empty] | 12 | 9.5 |  | 2.5 | [6 empty] | 1 | 2 | [5 empty] | 1 |  |  | 1 | 13.2 | 13.2 |  |  |  |  | 9.5 | 2
590 | 668 | 1 | [5 empty] | 1 | [9 empty] | 12 | 9.5 |  | 2.5 | [6 empty] | 1 | 2 | [5 empty] | 1 |  |  | 1 | 13.2 | 13.2 |  |  |  |  | 9.5 | 2
591 | 667 | 1 | [5 empty] | 1 | [9 empty] | 12 | 9.5 |  | 2.5 | [6 empty] | 1 | 2 | [5 empty] | 1 |  |  | 1 | 13.2 | 13.2 |  |  |  |  | 9.5 | 2
592 | 666 | 1 | [5 empty] | 1 | [9 empty] | 12 | 9.5 |  | 2.5 | [6 empty] | 1 | 2 | [5 empty] | 1 |  |  | 1 | 13.2 | 13.2 |  |  |  |  | 9.5 | 2
593 | 665 | 1 | [5 empty] | 1 | [9 empty] | 12 | 9.5 |  | 2.5 | [6 empty] | 1 | 2 | [5 empty] | 1 |  |  | 1 | 13.2 | 13.2 |  |  |  |  | 9.5 | 2
594 | 664 | 1 | [5 empty] | 1 | [9 empty] | 12 | 9.5 |  | 2.5 | [6 empty] | 1 | 2 | [5 empty] | 1 |  |  | 1 | 13.2 | 13.2 |  |  |  |  | 9.5 | 2
595 | 663 | 1 | [5 empty] | 1 | [9 empty] | 12 | 9.5 |  | 2.5 | [6 empty] | 1 | 2 | [5 empty] | 1 |  |  | 1 | 13.2 | 13.2 |  |  |  |  | 9.5 | 2
596 | 662 | 1 | [5 empty] | 1 | [9 empty] | 12 | 9.5 |  | 2.5 | [6 empty] | 1 | 2 | [5 empty] | 1 |  |  | 1 | 13.2 | 13.2 |  |  |  |  | 9.5 | 2
597 | 661 | 1 | [5 empty] | 1 | [9 empty] | 12 | 9.5 |  | 2.5 | [6 empty] | 1 | 2 | [5 empty] | 1 |  |  | 1 | 13.2 | 13.2 |  |  |  |  | 9.5 | 2
598 | 660 | 1 | [5 empty] | 1 | [9 empty] | 12 | 9.5 |  | 2.5 | [6 empty] | 1 | 2 | [5 empty] | 1 |  |  | 1 | 13.2 | 13.2 |  |  |  |  | 9.5 | 2
599 | 659 | 1 | [5 empty] | 1 | [9 empty] | 12 | 9.5 |  | 2.5 | [6 empty] | 1 | 2 | [5 empty] | 1 |  |  | 1 | 13.2 | 13.2 |  |  |  |  | 9.5 | 2
600 | 658 | 1 | [5 empty] | 1 | [9 empty] | 12 | 9.5 |  | 2.5 | [6 empty] | 1 | 2 | [5 empty] | 1 |  |  | 1 | 13.2 | 13.2 |  |  |  |  | 9.5 | 2
601 | 657 | 1 | [5 empty] | 1 | [9 empty] | 12 | 9.5 |  | 2.5 | [6 empty] | 1 | 2 | [5 empty] | 1 |  |  | 1 | 13.2 | 13.2 |  |  |  |  | 9.5 | 2
602 | 656 | 1 | [5 empty] | 1 | [9 empty] | 12 | 9.5 |  | 2.5 | [6 empty] | 1 | 2 | [5 empty] | 1 |  |  | 1 | 13.2 | 13.2 |  |  |  |  | 9.5 | 2
603 | 655 | 1 | [5 empty] | 1 | [9 empty] | 12 | 9.5 |  | 2.5 | [6 empty] | 1 | 2 | [5 empty] | 1 |  |  | 1 | 13.2 | 13.2 |  |  |  |  | 9.5 | 2
604 | 654 | 1 | [5 empty] | 1 | [9 empty] | 12 | 9.5 |  | 2.5 | [6 empty] | 1 | 2 | [5 empty] | 1 |  |  | 1 | 13.2 | 13.2 |  |  |  |  | 9.5 | 2
605 | 653 | 1 | [5 empty] | 1 | [9 empty] | 12 | 9.5 |  | 2.5 | [6 empty] | 1 | 2 | [5 empty] | 1 |  |  | 1 | 13.2 | 13.2 |  |  |  |  | 9.5 | 2
606 | 652 | 1 | [5 empty] | 1 | [9 empty] | 11.5 | 9 |  | 2.5 | [6 empty] | 1 | 2 | [5 empty] | 1 |  |  | 1 | 12.65 | 12.65 |  |  |  |  | 9 | 2
607 | 651 | 1 | [5 empty] | 1 | [9 empty] | 11.5 | 9 |  | 2.5 | [6 empty] | 1 | 2 | [5 empty] | 1 |  |  | 1 | 12.65 | 12.65 |  |  |  |  | 9 | 2
608 | 650 | 1 | [5 empty] | 1 | [9 empty] | 12 | 9.5 |  | 2.5 | [6 empty] | 1 | 2 | [5 empty] | 1 |  |  | 1 | 13.2 | 13.2 |  |  |  |  | 9.5 | 2
609 | 649 | 1 | [5 empty] | 1 | [9 empty] | 12 | 9.5 |  | 2.5 | [6 empty] | 1 | 2 | [5 empty] | 1 |  |  | 1 | 13.2 | 13.2 |  |  |  |  | 9.5 | 2
610 | 648 | 1 | [5 empty] | 1 | [9 empty] | 12 | 9.5 |  | 2.5 | [6 empty] | 1 | 2 | [5 empty] | 1 |  |  | 1 | 13.2 | 13.2 |  |  |  |  | 9.5 | 2
611 | 647 | 1 | [5 empty] | 1 | [9 empty] | 12 | 9.5 |  | 2.5 | [6 empty] | 1 | 2 | [5 empty] | 1 |  |  | 1 | 13.2 | 13.2 |  |  |  |  | 9.5 | 2
612 | 646 | 1 | [5 empty] | 1 | [9 empty] | 12 | 9.5 |  | 2.5 | [6 empty] | 1 | 2 | [5 empty] | 1 |  |  | 1 | 13.2 | 13.2 |  |  |  |  | 9.5 | 2
613 | 645 | 1 | [5 empty] | 1 | [9 empty] | 12 | 9.5 |  | 2.5 | [6 empty] | 1 | 2 | [5 empty] | 1 |  |  | 1 | 13.2 | 13.2 |  |  |  |  | 9.5 | 2
614 | 644 | 1 | [5 empty] | 1 | [9 empty] | 12 | 9.5 |  | 2.5 | [6 empty] | 1 | 2 | [5 empty] | 1 |  |  | 1 | 13.2 | 13.2 |  |  |  |  | 9.5 | 2
615 | 643 | 1 | [5 empty] | 1 | [9 empty] | 12 | 9.5 |  | 2.5 | [6 empty] | 1 | 2 | [5 empty] | 1 |  |  | 1 | 13.2 | 13.2 |  |  |  |  | 9.5 | 2
616 | 642 | 1 | [5 empty] | 1 | [9 empty] | 12 | 9.5 |  | 2.5 | [6 empty] | 1 | 2 | [5 empty] | 1 |  |  | 1 | 13.2 | 13.2 |  |  |  |  | 9.5 | 2
617 | 641 | 1 | [5 empty] | 1 | [9 empty] | 12 | 9.5 |  | 2.5 | [6 empty] | 1 | 2 | [5 empty] | 1 |  |  | 1 | 13.2 | 13.2 |  |  |  |  | 9.5 | 2
618 | 640 | 1 | [5 empty] | 1 | [9 empty] | 11.5 | 10 |  | 1.5 | [6 empty] | 1 | 2 | [5 empty] | 1 |  |  | 1 | 12.65 | 12.65 |  |  |  |  | 10 | 2
619 | 639 | 1 | [5 empty] | 1 | [9 empty] | 11.5 | 9.5 |  | 2 | [6 empty] | 1 | 2 | [5 empty] | 1 |  |  | 1 | 12.65 | 12.65 |  |  |  |  | 9.5 | 2
620 | 638 | 1 | [5 empty] | 1 | [9 empty] | 11.5 | 9.5 |  | 2 | [6 empty] | 1 | 2 | [5 empty] | 1 |  |  | 1 | 12.65 | 12.65 |  |  |  |  | 9.5 | 2
621 | 637 | 1 | [5 empty] | 1 | [9 empty] | 12 | 9.5 |  | 2.5 | [6 empty] | 1 | 2 | [5 empty] | 1 |  |  | 1 | 13.2 | 13.2 |  |  |  |  | 9.5 | 2
622 | 636 | 1 | [5 empty] | 1 | [9 empty] | 12 | 9.5 |  | 2.5 | [6 empty] | 1 | 2 | [5 empty] | 1 |  |  | 1 | 13.2 | 13.2 |  |  |  |  | 9.5 | 2
623 | 635 | 1 | [5 empty] | 1 | [9 empty] | 12 | 9.5 |  | 2.5 | [6 empty] | 1 | 2 | [5 empty] | 1 |  |  | 1 | 13.2 | 13.2 |  |  |  |  | 9.5 | 2
624 | 634 | 1 | [5 empty] | 1 | [9 empty] | 12.5 | 9.5 |  | 3 | [6 empty] | 1 | 2 | [5 empty] | 1 |  |  | 1 | 13.75 | 13.75 |  |  |  |  | 9.5 | 2
625 | 633 | 1 | [5 empty] | 1 | [9 empty] | 12.5 | 9.5 |  | 3 | [6 empty] | 1 | 2 | [5 empty] | 1 |  |  | 1 | 13.75 | 13.75 |  |  |  |  | 9.5 | 2
626 | 632 | 1 | [5 empty] | 1 | [9 empty] | 12.5 | 9.5 |  | 3 | [6 empty] | 1 | 2 | [5 empty] | 1 |  |  | 1 | 13.75 | 13.75 |  |  |  |  | 9.5 | 2
627 | 631 | 1 | [5 empty] | 1 | [9 empty] | 12.5 | 9.5 |  | 3 | [6 empty] | 1 | 2 | [5 empty] | 1 |  |  | 1 | 13.75 | 13.75 |  |  |  |  | 9.5 | 2
628 | 630 | 1 | [5 empty] | 1 | [9 empty] | 12.5 | 9.5 |  | 3 | [6 empty] | 1 | 2 | [5 empty] | 1 |  |  | 1 | 13.75 | 13.75 |  |  |  |  | 9.5 | 2
629 | 629 | 1 | [5 empty] | 1 | [9 empty] | 12 | 9 |  | 3 | [6 empty] | 1 | 2 | [5 empty] | 1 |  |  | 1 | 13.2 | 13.2 |  |  |  |  | 9 | 2
630 | 628 | 1 | [5 empty] | 1 | [9 empty] | 12.5 | 10 |  | 2.5 | [6 empty] | 1 | 2 | [5 empty] | 1 |  |  | 1 | 13.75 | 13.75 |  |  |  |  | 10 | 2
631 | 627 | 1 | [5 empty] | 1 | [9 empty] | 12.5 | 10 |  | 2.5 | [6 empty] | 1 | 2 | [5 empty] | 1 |  |  | 1 | 13.75 | 13.75 |  |  |  |  | 10 | 2
632 | 626 | 1 | [5 empty] | 1 | [9 empty] | 12.5 | 10 |  | 2.5 | [6 empty] | 1 | 2 | [5 empty] | 1 |  |  | 1 | 13.75 | 13.75 |  |  |  |  | 10 | 2
633 | 624 | 1 | [5 empty] | 1 | [9 empty] | 5.5 |  |  | 4 | 1.5 | [5 empty] | 1 | 2 | [5 empty] | 1 |  |  | 1 | 6.05 | 6.05 | 2 |  |  |  |  | 2
634 | 623 | 1 | [5 empty] | 1 | [9 empty] | 5.5 |  |  | 4 | 1.5 | [5 empty] | 1 | 2 | [5 empty] | 1 |  |  | 1 | 6.05 | 6.05 | 2 |  |  |  |  | 2
635 | 622 | 1 | [5 empty] | 1 | [9 empty] | 5.5 |  |  | 4 | 1.5 | [5 empty] | 1 | 2 | [5 empty] | 1 |  |  | 1 | 6.05 | 6.05 | 2 |  |  |  |  | 2
636 | 621 | 1 | [5 empty] | 1 | [9 empty] | 5.5 |  |  | 4 | 1.5 | [5 empty] | 1 | 2 | [5 empty] | 1 |  |  | 1 | 6.05 | 6.05 | 2 |  |  |  |  | 2
637 | 620 | 1 | [5 empty] | 1 | [9 empty] | 5.5 |  |  | 4 | 1.5 | [5 empty] | 1 | 2 | [5 empty] | 1 |  |  | 1 | 6.05 | 6.05 | 2 |  |  |  |  | 2
638 | 619 | 1 | [5 empty] | 1 | [9 empty] | 5.5 |  |  | 4 | 1.5 | [5 empty] | 1 | 2 | [5 empty] | 1 |  |  | 1 | 6.05 | 6.05 | 2 |  |  |  |  | 2
639 | 618 | 1 | [5 empty] | 1 | [9 empty] | 5.5 |  |  | 4 | 1.5 | [5 empty] | 1 | 2 | [5 empty] | 1 |  |  | 1 | 6.05 | 6.05 | 2 |  |  |  |  | 2
640 | 617 | 1 | [5 empty] | 1 | [9 empty] | 5 |  |  | 3.5 | 1.5 | [5 empty] | 1 | 2 | [5 empty] | 1 |  |  | 1 | 5.5 | 5.5 | 2 |  |  |  |  | 2
641 | 616 | 1 | [5 empty] | 1 | [9 empty] | 5 |  |  | 3.5 | 1.5 | [5 empty] | 1 | 2 | [5 empty] | 1 |  |  | 1 | 5.5 | 5.5 | 2 |  |  |  |  | 2
642 | 615 | 1 | [5 empty] | 1 | [9 empty] | 5.5 |  |  | 4 | 1.5 | [5 empty] | 1 | 2 | [5 empty] | 1 |  |  | 1 | 6.05 | 6.05 | 2 |  |  |  |  | 2
643 | 614 | 1 | [5 empty] | 1 | [9 empty] | 5.5 |  |  | 4 | 1.5 | [5 empty] | 1 | 2 | [5 empty] | 1 |  |  | 1 | 6.05 | 6.05 | 2 |  |  |  |  | 2
644 | 613 | 1 | [5 empty] | 1 | [9 empty] | 5.5 |  |  | 4 | 1.5 | [5 empty] | 1 | 2 | [5 empty] | 1 |  |  | 1 | 6.05 | 6.05 | 2.5 |  |  |  |  | 2
645 | 612 | 1 | [5 empty] | 1 | [9 empty] | 5.5 |  |  | 4 | 1.5 | [5 empty] | 1 | 2 | [5 empty] | 1 |  |  | 1 | 6.05 | 6.05 | 2.5 |  |  |  |  | 2
646 | 611 | 1 | [5 empty] | 1 | [9 empty] | 5.5 |  |  | 4 | 1.5 | [5 empty] | 1 | 2 | [5 empty] | 1 |  |  | 1 | 6.05 | 6.05 | 2.5 |  |  |  |  | 2
647 | 610 | 1 | [5 empty] | 1 | [9 empty] | 6 |  |  | 4.5 | 1.5 | [5 empty] | 1 | 2 | [5 empty] | 1 |  |  | 1 | 6.6 | 6.6 | 2 |  |  |  |  | 2
648 | 609 | 1 | [5 empty] | 1 | [9 empty] | 6 |  |  | 4.5 | 1.5 | [5 empty] | 1 | 2 | [5 empty] | 1 |  |  | 1 | 6.6 | 6.6 | 2 |  |  |  |  | 2
649 | 608 | 1 | [5 empty] | 1 | [9 empty] | 6 |  |  | 4.5 | 1.5 | [5 empty] | 1 | 2 | [5 empty] | 1 |  |  | 1 | 6.6 | 6.6 | 2 |  |  |  |  | 2
650 | 607 | 1 | [5 empty] | 1 | [9 empty] | 6.5 |  |  | 5 | 1.5 | [5 empty] | 1 | 2 | [5 empty] | 1 |  |  | 1 | 7.15 | 7.15 | 2 |  |  |  |  | 2
651 | 606 | 1 | [5 empty] | 1 | [9 empty] | 6.5 |  |  | 5 | 1.5 | [5 empty] | 1 | 2 | [5 empty] | 1 |  |  | 1 | 7.15 | 7.15 | 2 |  |  |  |  | 2
652 | 605 | 1 | [5 empty] | 1 | [9 empty] | 6.5 |  |  | 5 | 1.5 | [5 empty] | 1 | 2 | [5 empty] | 1 |  |  | 1 | 7.15 | 7.15 | 2 |  |  |  |  | 2
653 | 604 | 1 | [5 empty] | 1 | [9 empty] | 6.5 |  |  | 5 | 1.5 | [5 empty] | 1 | 2 | [5 empty] | 1 |  |  | 1 | 7.15 | 7.15 | 2 |  |  |  |  | 2
654 | 603 | 1 | [5 empty] | 1 | [9 empty] | 6.5 |  |  | 5 | 1.5 | [5 empty] | 1 | 2 | [5 empty] | 1 |  |  | 1 | 7.15 | 7.15 | 2 |  |  |  |  | 2
655 | 602 | 1 | [5 empty] | 1 | [9 empty] | 6 |  |  | 4.5 | 1.5 | [5 empty] | 1 | 2 | [5 empty] | 1 |  |  | 1 | 6.6 | 6.6 | 2 |  |  |  |  | 2
656 | 601 | 1 | [5 empty] | 1 | [9 empty] | 6 |  |  | 4.5 | 1.5 | [5 empty] | 1 | 2 | [5 empty] | 1 |  |  | 1 | 6.6 | 6.6 | 2 |  |  |  |  | 2
657 | 600 | 1 | [5 empty] | 1 | [9 empty] | 5.5 |  |  | 4 | 1.5 | [5 empty] | 1 | 2 | [5 empty] | 1 |  |  | 1 | 6.05 | 6.05 | 2 |  |  |  |  | 2
658 | 599 | 1 | [5 empty] | 1 | [9 empty] | 5.5 |  |  | 4 | 1.5 | [5 empty] | 1 | 2 | [5 empty] | 1 |  |  | 1 | 6.05 | 6.05 | 2 |  |  |  |  | 2
659 | 598 | 1 | [5 empty] | 1 | [9 empty] | 5.5 |  |  | 4 | 1.5 | [5 empty] | 1 | 2 | [5 empty] | 1 |  |  | 1 | 6.05 | 6.05 | 2 |  |  |  |  | 2
660 | 597 | 1 | [5 empty] | 1 | [9 empty] | 5.5 |  |  | 4 | 1.5 | [5 empty] | 1 | 2 | [5 empty] | 1 |  |  | 1 | 6.05 | 6.05 | 2 |  |  |  |  | 2
661 | 596 | 1 | [5 empty] | 1 | [9 empty] | 6 |  |  | 4.5 | 1.5 | [5 empty] | 1 | 2 | [5 empty] | 1 |  |  | 1 | 6.6 | 6.6 | 2 |  |  |  |  | 2
662 | 595 | 1 | [5 empty] | 1 | [9 empty] | 6 |  |  | 4.5 | 1.5 | [5 empty] | 1 | 2 | [5 empty] | 1 |  |  | 1 | 6.6 | 6.6 | 2 |  |  |  |  | 2
663 | 594 | 1 | [5 empty] | 1 | [9 empty] | 6 |  |  | 4.5 | 1.5 | [5 empty] | 1 | 2 | [5 empty] | 1 |  |  | 1 | 6.6 | 6.6 | 2 |  |  |  |  | 2
664 | 593 | 1 | [5 empty] | 1 | [9 empty] | 6 |  |  | 4.5 | 1.5 | [5 empty] | 1 | 2 | [5 empty] | 1 |  |  | 1 | 6.6 | 6.6 | 2 |  |  |  |  | 2
665 | 592 | 1 | [5 empty] | 1 | [9 empty] | 6 |  |  | 4.5 | 1.5 | [5 empty] | 1 | 2 | [5 empty] | 1 |  |  | 1 | 6.6 | 6.6 | 2 |  |  |  |  | 2
666 | 591 | 1 | [5 empty] | 1 | [9 empty] | 6 |  |  | 4.5 | 1.5 | [5 empty] | 1 | 2 | [5 empty] | 1 |  |  | 1 | 6.6 | 6.6 | 2 |  |  |  |  | 2
667 | 590 | 1 | [5 empty] | 1 | [9 empty] | 6 |  |  | 4.5 | 1.5 | [5 empty] | 1 | 2 | [5 empty] | 1 |  |  | 1 | 6.6 | 6.6 | 2 |  |  |  |  | 2
668 | 589 | 1 | [5 empty] | 1 | [9 empty] | 6 |  |  | 4.5 | 1.5 | [5 empty] | 1 | 2 | [5 empty] | 1 |  |  | 1 | 6.6 | 6.6 | 2 |  |  |  |  | 2
669 | 588 | 1 | [5 empty] | 1 | [9 empty] | 6 |  |  | 4.5 | 1.5 | [5 empty] | 1 | 2 | [5 empty] | 1 |  |  | 1 | 6.6 | 6.6 | 2 |  |  |  |  | 2
670 | 587 | 1 | [5 empty] | 1 | [9 empty] | 6 |  |  | 4.5 | 1.5 | [5 empty] | 1 | 2 | [5 empty] | 1 |  |  | 1 | 6.6 | 6.6 | 2 |  |  |  |  | 2
671 | 586 | 1 | [5 empty] | 1 | [9 empty] | 6 |  |  | 4.5 | 1.5 | [5 empty] | 1 | 2 | [5 empty] | 1 |  |  | 1 | 6.6 | 6.6 | 2 |  |  |  |  | 2
672 | 585 | 1 | [5 empty] | 1 | [9 empty] | 6 |  |  | 4.5 | 1.5 | [5 empty] | 1 | 2 | [5 empty] | 1 |  |  | 1 | 6.6 | 6.6 | 2 |  |  |  |  | 2
673 | 584 | 1 | [5 empty] | 1 | [9 empty] | 5 |  |  | 3.5 | 1.5 | [5 empty] | 1 | 2 | [5 empty] | 1 |  |  | 1 | 5.5 | 5.5 | 2 |  |  |  |  | 2
674 | 583 | 1 | [5 empty] | 1 | [9 empty] | 5 |  |  | 3.5 | 1.5 | [5 empty] | 1 | 2 | [5 empty] | 1 |  |  | 1 | 5.5 | 5.5 | 2 |  |  |  |  | 2
TOTAL |  | 90 | 0 | 0 | 0 | 0 | 0 | 90 | 0 | 0 | 0 | 0 | 0 | 0 | 0 | 0 | 0 | 818.5 | 457.5 | 0 | 298 | 63 | 0 | 0 | 0 | 0 | 0 | 90 | 180 | 0 | 0 | 0 | 0 | 0 | 90 | 0 | 0 | 90 | 900.35 | 900.35 | 85.5 | 0 | 0 | 0 | 457.5 | 180
TRONSON 35-36 STRADA ISLAZULUI + STRADA VISINILOR
675 | 674 | 1 | [6 empty] | 1 | [8 empty] | 0.7 |  |  | 0.7 | [6 empty] | 1 | 2 | [5 empty] | 1 |  |  | 1 | 0.77 | 0.77 | [5 empty] | 1
676 | 675 | 1 | [6 empty] | 1 | [8 empty] | 3 |  |  | 3 | [6 empty] | 1 | 2 | [5 empty] | 1 |  |  | 1 | 3.3 | 3.3 | [5 empty] | 1
677 | 676 | 1 | [6 empty] | 1 | [8 empty] | 9.5 | 8.5 |  | 1 | [6 empty] | 1 | 2 | [5 empty] | 1 |  |  | 1 | 10.45 | 10.45 |  |  |  |  | 8.5 | 2
678 | 677 | 1 | [6 empty] | 1 | [8 empty] | 9.5 | 8.5 |  | 1 | [6 empty] | 1 | 2 | [5 empty] | 1 |  |  | 1 | 10.45 | 10.45 |  |  |  |  | 8.5 | 2
679 | 678 | 1 | [6 empty] | 1 | [8 empty] | 9.5 | 8.5 |  | 1 | [6 empty] | 1 | 2 | [5 empty] | 1 |  |  | 1 | 10.45 | 10.45 |  |  |  |  | 8.5 | 2
680 | 679 | 1 | [6 empty] | 1 | [8 empty] | 10 | 8.5 |  | 1.5 | [6 empty] | 1 | 2 | [5 empty] | 1 |  |  | 1 | 11 | 11 |  |  |  |  | 8.5 | 2
681 | 680 | 1 | [6 empty] | 1 | [8 empty] | 7.5 | 6.5 |  | 1 | [6 empty] | 1 | 2 | [5 empty] | 1 |  |  | 1 | 8.25 | 8.25 |  |  |  |  | 6.5 | 2
682 | 681 | 1 | [6 empty] | 1 | [8 empty] | 10 | 9 |  | 1 | [6 empty] | 1 | 2 | [5 empty] | 1 |  |  | 1 | 11 | 11 |  |  |  |  | 9 | 2
683 | 682 | 1 | [6 empty] | 1 | [8 empty] | 10 | 9 |  | 1 | [6 empty] | 1 | 2 | [5 empty] | 1 |  |  | 1 | 11 | 11 |  |  |  |  | 9 | 2
684 | 683 | 1 | [6 empty] | 1 | [8 empty] | 10 | 9 |  | 1 | [6 empty] | 1 | 2 | [5 empty] | 1 |  |  | 1 | 11 | 11 |  |  |  |  | 9 | 2
685 | 684 | 1 | [6 empty] | 1 | [8 empty] | 10 | 9 |  | 1 | [6 empty] | 1 | 2 | [5 empty] | 1 |  |  | 1 | 11 | 11 |  |  |  |  | 9 | 2
686 | 685 | 1 | [6 empty] | 1 | [8 empty] | 10.5 | 9 |  | 1.5 | [6 empty] | 1 | 2 | [5 empty] | 1 |  |  | 1 | 11.55 | 11.55 |  |  |  |  | 9 | 2
687 | 686 | 1 | [6 empty] | 1 | [8 empty] | 11 | 9 |  | 2 | [6 empty] | 1 | 2 | [5 empty] | 1 |  |  | 1 | 12.1 | 12.1 |  |  |  |  | 9 | 2
688 | 687 | 1 | [6 empty] | 1 | [8 empty] | 11 | 9 |  | 2 | [6 empty] | 1 | 2 | [5 empty] | 1 |  |  | 1 | 12.1 | 12.1 |  |  |  |  | 9 | 2
689 | 688 | 1 | [6 empty] | 1 | [8 empty] | 11 | 9 |  | 2 | [6 empty] | 1 | 2 | [5 empty] | 1 |  |  | 1 | 12.1 | 12.1 |  |  |  |  | 9 | 2
690 | 689 | 1 | [6 empty] | 1 | [8 empty] | 11 | 9 |  | 2 | [6 empty] | 1 | 2 | [5 empty] | 1 |  |  | 1 | 12.1 | 12.1 |  |  |  |  | 9 | 2
691 | 690 | 1 | [6 empty] | 1 | [8 empty] | 10.5 | 9 |  | 1.5 | [6 empty] | 1 | 2 | [5 empty] | 1 |  |  | 1 | 11.55 | 11.55 |  |  |  |  | 9 | 2
692 | 691 | 1 | [6 empty] | 1 | [8 empty] | 10 | 9 |  | 1 | [6 empty] | 1 | 2 | [5 empty] | 1 |  |  | 1 | 11 | 11 |  |  |  |  | 9 | 2
693 | 692 | 1 | [6 empty] | 1 | [8 empty] | 10 | 9 |  | 1 | [6 empty] | 1 | 2 | [5 empty] | 1 |  |  | 1 | 11 | 11 |  |  |  |  | 9 | 2
694 | 693 | 1 | [6 empty] | 1 | [8 empty] | 7.5 | 6.5 |  | 1 | [6 empty] | 1 | 2 | [5 empty] | 1 |  |  | 1 | 8.25 | 8.25 |  |  |  |  | 6.5 | 2
695 | 694 | 1 | [6 empty] | 1 | [8 empty] | 7.5 | 6.5 |  | 1 | [6 empty] | 1 | 2 | [5 empty] | 1 |  |  | 1 | 8.25 | 8.25 |  |  |  |  | 6.5 | 2
696 | 695 | 1 | [6 empty] | 1 | [8 empty] | 8 | 6.5 |  | 1.5 | [6 empty] | 1 | 2 | [5 empty] | 1 |  |  | 1 | 8.8 | 8.8 |  |  |  |  | 6.5 | 2
697 | 696 | 1 | [6 empty] | 1 | [8 empty] | 8 | 6.5 |  | 1.5 | [6 empty] | 1 | 2 | [5 empty] | 1 |  |  | 1 | 8.8 | 8.8 |  |  |  |  | 6.5 | 2
698 | 697 | 1 | [6 empty] | 1 | [8 empty] | 8 | 6.5 |  | 1.5 | [6 empty] | 1 | 2 | [5 empty] | 1 |  |  | 1 | 8.8 | 8.8 |  |  |  |  | 6.5 | 2
699 | 698 | 1 | [6 empty] | 1 | [8 empty] | 10.5 | 9 |  | 1.5 | [6 empty] | 1 | 2 | [5 empty] | 1 |  |  | 1 | 11.55 | 11.55 |  |  |  |  | 9 | 2
700 | 699 | 1 | [6 empty] | 1 | [8 empty] | 10.5 | 9 |  | 1.5 | [6 empty] | 1 | 2 | [5 empty] | 1 |  |  | 1 | 11.55 | 11.55 |  |  |  |  | 9 | 2
701 | 700 | 1 | [6 empty] | 1 | [8 empty] | 10.5 | 9 |  | 1.5 | [6 empty] | 1 | 2 | [5 empty] | 1 |  |  | 1 | 11.55 | 11.55 |  |  |  |  | 9 | 2
702 | 701 | 1 | [6 empty] | 1 | [8 empty] | 10.5 | 9.5 |  | 1 | [6 empty] | 1 | 2 | [5 empty] | 1 |  |  | 1 | 11.55 | 11.55 |  |  |  |  | 9.5 | 2
703 | 702 | 1 | [6 empty] | 1 | [8 empty] | 11 | 9.5 |  | 1.5 | [6 empty] | 1 | 2 | [5 empty] | 1 |  |  | 1 | 12.1 | 12.1 |  |  |  |  | 9.5 | 2
704 | 703 | 1 | [6 empty] | 1 | [8 empty] | 8.5 | 6.5 |  | 2 | [6 empty] | 1 | 2 | [5 empty] | 1 |  |  | 1 | 9.35 | 9.35 |  |  |  |  | 6.5 | 2
705 | 704 | 1 | [6 empty] | 1 | [8 empty] | 8.5 | 6.5 |  | 2 | [6 empty] | 1 | 2 | [5 empty] | 1 |  |  | 1 | 9.35 | 9.35 |  |  |  |  | 6.5 | 2
706 | 705 | 1 | [6 empty] | 1 | [8 empty] | 10.5 | 9 |  | 1.5 | [6 empty] | 1 | 2 | [5 empty] | 1 |  |  | 1 | 11.55 | 11.55 |  |  |  |  | 9 | 2
707 | 706 | 1 | [6 empty] | 1 | [8 empty] | 10.5 | 9 |  | 1.5 | [6 empty] | 1 | 2 | [5 empty] | 1 |  |  | 1 | 11.55 | 11.55 |  |  |  |  | 9 | 2
708 | 707 | 1 | [6 empty] | 1 | [8 empty] | 8.5 | 6.5 |  | 2 | [6 empty] | 1 | 2 | [5 empty] | 1 |  |  | 1 | 9.35 | 9.35 |  |  |  |  | 6.5 | 2
709 | 708 | 1 | [6 empty] | 1 | [8 empty] | 8.5 | 6.5 |  | 2 | [6 empty] | 1 | 2 | [5 empty] | 1 |  |  | 1 | 9.35 | 9.35 |  |  |  |  | 6.5 | 2
710 | 709 | 1 | [6 empty] | 1 | [8 empty] | 8.5 | 6.5 |  | 2 | [6 empty] | 1 | 2 | [5 empty] | 1 |  |  | 1 | 9.35 | 9.35 |  |  |  |  | 6.5 | 2
711 | 710 | 1 | [6 empty] | 1 | [8 empty] | 3 |  |  | 2 | 1 | [5 empty] | 1 | 2 | [5 empty] | 1 |  |  | 1 | 3.3 | 3.3 | 2 |  |  |  |  | 2
712 | 711 | 1 | [6 empty] | 1 | [8 empty] | 2 |  |  |  | 2 | [5 empty] | 1 | 2 | [5 empty] | 1 |  |  | 1 | 2.2 | 2.2 | [5 empty] | 1
713 | 712 | 1 | [6 empty] | 1 | [8 empty] | 1.5 |  |  | 0.5 | 1 | [5 empty] | 1 | 2 | [5 empty] | 1 |  |  | 1 | 1.65 | 1.65 | [5 empty] | 1
714 | 713 | 1 | [6 empty] | 1 | [8 empty] | 1 |  |  |  | 1 | [5 empty] | 1 | 2 | [5 empty] | 1 |  |  | 1 | 1.1 | 1.1 | [5 empty] | 1
715 | 714 | 1 | [6 empty] | 1 | [8 empty] | 1.5 |  |  | 0.5 | 1 | [5 empty] | 1 | 2 | [5 empty] | 1 |  |  | 1 | 1.65 | 1.65 | [5 empty] | 1
716 | 715 | 1 | [6 empty] | 1 | [8 empty] | 1.5 |  |  | 0.5 | 1 | [5 empty] | 1 | 2 | [5 empty] | 1 |  |  | 1 | 1.65 | 1.65 | [5 empty] | 1
717 | 716 | 1 | [6 empty] | 1 | [8 empty] | 1.5 |  |  | 0.5 | 1 | [5 empty] | 1 | 2 | [5 empty] | 1 |  |  | 1 | 1.65 | 1.65 | [5 empty] | 1
718 | 717 | 1 | [6 empty] | 1 | [8 empty] | 1.5 |  |  | 0.5 | 1 | [5 empty] | 1 | 2 | [5 empty] | 1 |  |  | 1 | 1.65 | 1.65 | [5 empty] | 1
719 | 718 | 1 | [6 empty] | 1 | [8 empty] | 1.5 |  |  | 0.5 | 1 | [5 empty] | 1 | 2 | [5 empty] | 1 |  |  | 1 | 1.65 | 1.65 | [5 empty] | 1
720 | 719 | 1 | [6 empty] | 1 | [8 empty] | 1.5 |  |  | 0.5 | 1 | [5 empty] | 1 | 2 | [5 empty] | 1 |  |  | 1 | 1.65 | 1.65 | [5 empty] | 1
721 | 720 | 1 | [6 empty] | 1 | [8 empty] | 1.5 |  |  | 0.5 | 1 | [5 empty] | 1 | 2 | [5 empty] | 1 |  |  | 1 | 1.65 | 1.65 | [5 empty] | 1
722 | 721 | 1 | [6 empty] | 1 | [8 empty] | 1.5 |  |  | 0.5 | 1 | [5 empty] | 1 | 2 | [5 empty] | 1 |  |  | 1 | 1.65 | 1.65 | [5 empty] | 1
723 | 722 | 1 | [6 empty] | 1 | [8 empty] | 2 |  |  | 1 | 1 | [5 empty] | 1 | 2 | [5 empty] | 1 |  |  | 1 | 2.2 | 2.2 | [5 empty] | 1
724 | 723 | 1 | [6 empty] | 1 | [8 empty] | 4 |  |  | 3 | 1 | [5 empty] | 1 | 2 | [5 empty] | 1 |  |  | 1 | 4.4 | 4.4 | [5 empty] | 1
725 | 724 | 1 | [6 empty] | 1 | [8 empty] | 4.5 |  |  | 3.5 | 1 | [5 empty] | 1 | 2 | [5 empty] | 1 |  |  | 1 | 4.95 | 4.95 | [5 empty] | 1
726 | 725 | 1 | [6 empty] | 1 | [8 empty] | 3 |  |  | 1 | 2 | [5 empty] | 1 | 2 | [5 empty] | 1 |  |  | 1 | 3.3 | 3.3 | 2 |  |  |  |  | 2
727 | 726 | 1 | [6 empty] | 1 | [8 empty] | 4 |  |  | 2 | 2 | [5 empty] | 1 | 2 | [5 empty] | 1 |  |  | 1 | 4.4 | 4.4 | 2 |  |  |  |  | 2
728 | 727 | 1 | [6 empty] | 1 | [8 empty] | 4.5 |  |  | 2.5 | 2 | [5 empty] | 1 | 2 | [5 empty] | 1 |  |  | 1 | 4.95 | 4.95 | 2 |  |  |  |  | 2
729 | 728 | 1 | [6 empty] | 1 | [8 empty] | 4.5 |  |  | 2.5 | 2 | [5 empty] | 1 | 2 | [5 empty] | 1 |  |  | 1 | 4.95 | 4.95 | 2 |  |  |  |  | 2
730 | 729 | 1 | [6 empty] | 1 | [8 empty] | 4.5 |  |  | 2.5 | 2 | [5 empty] | 1 | 2 | [5 empty] | 1 |  |  | 1 | 4.95 | 4.95 | 2 |  |  |  |  | 2
731 | 730 | 1 | [6 empty] | 1 | [8 empty] | 2.5 |  |  | 1.5 | 1 | [5 empty] | 1 | 2 | [5 empty] | 1 |  |  | 1 | 2.75 | 2.75 | [5 empty] | 1
732 | 731 | 1 | [6 empty] | 1 | [8 empty] | 2.5 |  |  | 1.5 | 1 | [5 empty] | 1 | 2 | [5 empty] | 1 |  |  | 1 | 2.75 | 2.75 | [5 empty] | 1
733 | 732 | 1 | [6 empty] | 1 | [8 empty] | 0.7 |  |  |  | 0.7 | [5 empty] | 1 | 2 | [5 empty] | 1 |  |  | 1 | 0.77 | 0.77 | [5 empty] | 1
734 | 733 | 1 | [6 empty] | 1 | [8 empty] | 2 |  |  | 1 | 1 | [5 empty] | 1 | 2 | [5 empty] | 1 |  |  | 1 | 2.2 | 2.2 | [5 empty] | 1
735 | 734 | 1 | [6 empty] | 1 | [8 empty] | 1.5 |  |  | 0.5 | 1 | [5 empty] | 1 | 2 | [5 empty] | 1 |  |  | 1 | 1.65 | 1.65 | [5 empty] | 1
736 | 735 | 1 | [6 empty] | 1 | [8 empty] | 2.5 |  |  | 1.5 | 1 | [5 empty] | 1 | 2 | [5 empty] | 1 |  |  | 1 | 2.75 | 2.75 | [5 empty] | 1
737 | 736 | 1 | [6 empty] | 1 | [8 empty] | 2 |  |  | 1 | 1 | [5 empty] | 1 | 2 | [5 empty] | 1 |  |  | 1 | 2.2 | 2.2 | [5 empty] | 1
738 | 737 | 1 | [6 empty] | 1 | [8 empty] | 4 |  |  | 2 | 2 | [5 empty] | 1 | 2 | [5 empty] | 1 |  |  | 1 | 4.4 | 4.4 | 2 |  |  |  |  | 2
739 | 738 | 1 | [6 empty] | 1 | [8 empty] | 4 |  |  | 2 | 2 | [5 empty] | 1 | 2 | [5 empty] | 1 |  |  | 1 | 4.4 | 4.4 | 2 |  |  |  |  | 2
740 | 739 | 1 | [6 empty] | 1 | [8 empty] | 1 |  |  |  | 1 | [5 empty] | 1 | 2 | [5 empty] | 1 |  |  | 1 | 1.1 | 1.1 | [5 empty] | 1
741 | 740 | 1 | [6 empty] | 1 | [8 empty] | 1 |  |  |  | 1 | [5 empty] | 1 | 2 | [5 empty] | 1 |  |  | 1 | 1.1 | 1.1 | [5 empty] | 1
742 | 741 | 1 | [6 empty] | 1 | [8 empty] | 1 |  |  |  | 1 | [5 empty] | 1 | 2 | [5 empty] | 1 |  |  | 1 | 1.1 | 1.1 | [5 empty] | 1
743 | 742 | 1 | [6 empty] | 1 | [8 empty] | 1 |  |  |  | 1 | [5 empty] | 1 | 2 | [5 empty] | 1 |  |  | 1 | 1.1 | 1.1 | [5 empty] | 1
744 | 743 | 1 | [6 empty] | 1 | [8 empty] | 11 | 10 |  | 1 | [6 empty] | 1 | 2 | [5 empty] | 1 |  |  | 1 | 12.1 | 12.1 |  |  |  |  | 10 | 2
745 | 744 | 1 | [6 empty] | 1 | [8 empty] | 12 | 10 |  | 2 | [6 empty] | 1 | 2 | [5 empty] | 1 |  |  | 1 | 13.2 | 13.2 |  |  |  |  | 10 | 2
746 | 745 | 1 | [6 empty] | 1 | [8 empty] | 8 | 7 |  | 1 | [6 empty] | 1 | 2 | [5 empty] | 1 |  |  | 1 | 8.8 | 8.8 |  |  |  |  | 7 | 2
TOTAL |  | 72 | 0 | 0 | 0 | 0 | 0 | 0 | 72 | 0 | 0 | 0 | 0 | 0 | 0 | 0 | 0 | 437.4 | 304.5 | 0 | 92.2 | 40.7 | 0 | 0 | 0 | 0 | 0 | 72 | 144 | 0 | 0 | 0 | 0 | 0 | 72 | 0 | 0 | 72 | 481.14 | 481.14 | 16 | 0 | 0 | 0 | 304.5 | 117
TRONSON 35-37 STRADA ISLAZULUI
747 | 625 | 1 | [5 empty] | 1 | [9 empty] | 7 |  |  | 7 | [6 empty] | 1 | 2 | [5 empty] | 1 |  |  | 1 | 7.7 | 7.7 | 4.5 |  |  |  |  | 2
748 | 746 | 1 | [5 empty] | 1 | [9 empty] | 10.5 | 9 |  | 1.5 | [6 empty] | 1 | 2 | [5 empty] | 1 |  |  | 1 | 11.55 | 11.55 |  |  |  |  | 9 | 2
749 | 747 | 1 | [5 empty] | 1 | [9 empty] | 10.5 | 9 |  | 1.5 | [6 empty] | 1 | 2 | [5 empty] | 1 |  |  | 1 | 11.55 | 11.55 |  |  |  |  | 9 | 2
750 | 748 | 1 | [5 empty] | 1 | [9 empty] | 5 |  |  | 4 | 1 | [5 empty] | 1 | 2 | [5 empty] | 1 |  |  | 1 | 5.5 | 5.5 | 2.5 |  |  |  |  | 2
TOTAL |  | 4 | 0 | 0 | 0 | 0 | 0 | 4 | 0 | 0 | 0 | 0 | 0 | 0 | 0 | 0 | 0 | 33 | 18 | 0 | 14 | 1 | 0 | 0 | 0 | 0 | 0 | 4 | 8 | 0 | 0 | 0 | 0 | 0 | 4 | 0 | 0 | 4 | 36.3 | 36.3 | 7 | 0 | 0 | 0 | 18 | 8
TRONSON 39-41 STRADA ISLAZULUI
825 | 817 | 1 | [6 empty] | 1 | [8 empty] | 4.5 |  |  | 1.5 | 3 | [5 empty] | 1 | 2 | [5 empty] | 1 |  |  | 1 | 4.95 | 4.95 | 2.5 |  |  |  |  | 2
826 | 818 | 1 | [6 empty] | 1 | [8 empty] | 5.5 |  |  | 2.5 | 3 | [5 empty] | 1 | 2 | [5 empty] | 1 |  |  | 1 | 6.05 | 6.05 | 2.5 |  |  |  |  | 2
827 | 819 | 1 | [6 empty] | 1 | [8 empty] | 6 |  |  | 3 | 3 | [5 empty] | 1 | 2 | [5 empty] | 1 |  |  | 1 | 6.6 | 6.6 | 2.5 |  |  |  |  | 2
828 | 847 | 1 | [6 empty] | 1 | [8 empty] | 11 | 8.5 |  | 2.5 | [6 empty] | 1 | 2 | [5 empty] | 1 |  |  | 1 | 12.1 | 12.1 |  |  |  |  | 8.5 | 2
TOTAL |  | 4 | 0 | 0 | 0 | 0 | 0 | 0 | 4 | 0 | 0 | 0 | 0 | 0 | 0 | 0 | 0 | 27 | 8.5 | 0 | 9.5 | 9 | 0 | 0 | 0 | 0 | 0 | 4 | 8 | 0 | 0 | 0 | 0 | 0 | 4 | 0 | 0 | 4 | 29.7 | 29.7 | 7.5 | 0 | 0 | 0 | 8.5 | 8
TRONSON 41-42 STRADA ISLAZULUI
829 | 820 | 1 | [6 empty] | 1 | [8 empty] | 7 |  |  | 4 | 3 | [5 empty] | 1 | 2 | [5 empty] | 1 |  |  | 1 | 7.7 | 7.7 | 2.5 |  |  |  |  | 2
830 | 821 | 1 | [6 empty] | 1 | [8 empty] | 7 |  |  | 4 | 3 | [5 empty] | 1 | 2 | [5 empty] | 1 |  |  | 1 | 7.7 | 7.7 | 2.5 |  |  |  |  | 2
831 | 822 | 1 | [6 empty] | 1 | [8 empty] | 7 |  |  | 4 | 3 | [5 empty] | 1 | 2 | [5 empty] | 1 |  |  | 1 | 7.7 | 7.7 | 2.5 |  |  |  |  | 2
832 | 823 | 1 | [6 empty] | 1 | [8 empty] | 8 |  |  | 5 | 3 | [5 empty] | 1 | 2 | [5 empty] | 1 |  |  | 1 | 8.8 | 8.8 | 2.5 |  |  |  |  | 2
833 | 824 | 1 | [6 empty] | 1 | [8 empty] | 8 |  |  | 5 | 3 | [5 empty] | 1 | 2 | [5 empty] | 1 |  |  | 1 | 8.8 | 8.8 | 2.5 |  |  |  |  | 2
834 | 825 | 1 | [6 empty] | 1 | [8 empty] | 8 |  |  | 5 | 3 | [5 empty] | 1 | 2 | [5 empty] | 1 |  |  | 1 | 8.8 | 8.8 | 2.5 |  |  |  |  | 2
835 | 826 | 1 | [6 empty] | 1 | [8 empty] | 8 |  |  | 7 | 1 | [5 empty] | 1 | 2 | [5 empty] | 1 |  |  | 1 | 8.8 | 8.8 | 2.5 |  |  |  |  | 2
836 | 827 | 1 | [6 empty] | 1 | [8 empty] | 7.5 |  |  | 6.5 | 1 | [5 empty] | 1 | 2 | [5 empty] | 1 |  |  | 1 | 8.25 | 8.25 | 2.5 |  |  |  |  | 2
837 | 828 | 1 | [6 empty] | 1 | [8 empty] | 7.5 |  |  | 6.5 | 1 | [5 empty] | 1 | 2 | [5 empty] | 1 |  |  | 1 | 8.25 | 8.25 | 2.5 |  |  |  |  | 2
838 | 833 | 1 | [6 empty] | 1 | [8 empty] | 2.5 |  |  | 2.5 | [6 empty] | 1 | 2 | [5 empty] | 1 |  |  | 1 | 2.75 | 2.75 | [5 empty] | 1
839 | 834 | 1 | [6 empty] | 1 | [8 empty] | 3 |  |  | 3 | [6 empty] | 1 | 2 | [5 empty] | 1 |  |  | 1 | 3.3 | 3.3 | [5 empty] | 1
840 | 835 | 1 | [6 empty] | 1 | [8 empty] | 3 |  |  | 3 | [6 empty] | 1 | 2 | [5 empty] | 1 |  |  | 1 | 3.3 | 3.3 | [5 empty] | 1
841 | 836 | 1 | [6 empty] | 1 | [8 empty] | 3.5 |  |  | 3.5 | [6 empty] | 1 | 2 | [5 empty] | 1 |  |  | 1 | 3.85 | 3.85 | [5 empty] | 1
842 | 837 | 1 | [6 empty] | 1 | [8 empty] | 3.5 |  |  | 3.5 | [6 empty] | 1 | 2 | [5 empty] | 1 |  |  | 1 | 3.85 | 3.85 | [5 empty] | 1
843 | 838 | 1 | [6 empty] | 1 | [8 empty] | 11 | 6.5 |  | 4.5 | [6 empty] | 1 | 2 | [5 empty] | 1 |  |  | 1 | 12.1 | 12.1 |  |  |  |  | 6.5 | 2
844 | 839 | 1 | [6 empty] | 1 | [8 empty] | 11 | 6.5 |  | 4.5 | [6 empty] | 1 | 2 | [5 empty] | 1 |  |  | 1 | 12.1 | 12.1 |  |  |  |  | 6.5 | 2
845 | 840 | 1 | [6 empty] | 1 | [8 empty] | 11 | 6.5 |  | 4.5 | [6 empty] | 1 | 2 | [5 empty] | 1 |  |  | 1 | 12.1 | 12.1 |  |  |  |  | 6.5 | 2
846 | 841 | 1 | [6 empty] | 1 | [8 empty] | 11 | 9 |  | 2 | [6 empty] | 1 | 2 | [5 empty] | 1 |  |  | 1 | 12.1 | 12.1 |  |  |  |  | 9 | 2
847 | 842 | 1 | [6 empty] | 1 | [8 empty] | 11.5 | 9 |  | 2.5 | [6 empty] | 1 | 2 | [5 empty] | 1 |  |  | 1 | 12.65 | 12.65 |  |  |  |  | 9 | 2
848 | 843 | 1 | [6 empty] | 1 | [8 empty] | 11.5 | 9 |  | 2.5 | [6 empty] | 1 | 2 | [5 empty] | 1 |  |  | 1 | 12.65 | 12.65 |  |  |  |  | 9 | 2
849 | 844 | 1 | [6 empty] | 1 | [8 empty] | 11.5 | 9 |  | 2.5 | [6 empty] | 1 | 2 | [5 empty] | 1 |  |  | 1 | 12.65 | 12.65 |  |  |  |  | 9 | 2
850 | 845 | 1 | [6 empty] | 1 | [8 empty] | 11.5 | 9 |  | 2.5 | [6 empty] | 1 | 2 | [5 empty] | 1 |  |  | 1 | 12.65 | 12.65 |  |  |  |  | 9 | 2
851 | 846 | 1 | [6 empty] | 1 | [8 empty] | 11.5 | 9 |  | 2.5 | [6 empty] | 1 | 2 | [5 empty] | 1 |  |  | 1 | 12.65 | 12.65 |  |  |  |  | 9 | 2
TOTAL |  | 23 | 0 | 0 | 0 | 0 | 0 | 0 | 23 | 0 | 0 | 0 | 0 | 0 | 0 | 0 | 0 | 185 | 73.5 | 0 | 90.5 | 21 | 0 | 0 | 0 | 0 | 0 | 23 | 46 | 0 | 0 | 0 | 0 | 0 | 23 | 0 | 0 | 23 | 203.5 | 203.5 | 22.5 | 0 | 0 | 0 | 73.5 | 41
TRONSON 37-38 STRADA TINERETULUI
751 | 816 | 1 | [6 empty] | 1 | [8 empty] | 5 |  |  | 4 | 1 | [5 empty] | 1 | 2 | [5 empty] | 1 |  |  | 1 | 5.5 | 5.5 | 2.5 |  |  |  |  | 2
752 | 815 | 1 | [6 empty] | 1 | [8 empty] | 4.5 |  |  | 3.5 | 1 | [5 empty] | 1 | 2 | [5 empty] | 1 |  |  | 1 | 4.95 | 4.95 | [5 empty] | 1
753 | 814 | 1 | [6 empty] | 1 | [8 empty] | 4.5 |  |  | 3.5 | 1 | [5 empty] | 1 | 2 | [5 empty] | 1 |  |  | 1 | 4.95 | 4.95 | [5 empty] | 1
754 | 813 | 1 | [6 empty] | 1 | [8 empty] | 4 |  |  | 3 | 1 | [5 empty] | 1 | 2 | [5 empty] | 1 |  |  | 1 | 4.4 | 4.4 | [5 empty] | 1
755 | 812 | 1 | [6 empty] | 1 | [8 empty] | 4 |  |  | 3 | 1 | [5 empty] | 1 | 2 | [5 empty] | 1 |  |  | 1 | 4.4 | 4.4 | [5 empty] | 1
756 | 811 | 1 | [6 empty] | 1 | [8 empty] | 4.5 |  |  | 3.5 | 1 | [5 empty] | 1 | 2 | [5 empty] | 1 |  |  | 1 | 4.95 | 4.95 | [5 empty] | 1
757 | 810 | 1 | [6 empty] | 1 | [8 empty] | 4.5 |  |  | 3.5 | 1 | [5 empty] | 1 | 2 | [5 empty] | 1 |  |  | 1 | 4.95 | 4.95 | [5 empty] | 1
758 | 809 | 1 | [6 empty] | 1 | [8 empty] | 4.5 |  |  | 3.5 | 1 | [5 empty] | 1 | 2 | [5 empty] | 1 |  |  | 1 | 4.95 | 4.95 | [5 empty] | 1
759 | 808 | 1 | [6 empty] | 1 | [8 empty] | 4.5 |  |  | 3.5 | 1 | [5 empty] | 1 | 2 | [5 empty] | 1 |  |  | 1 | 4.95 | 4.95 | [5 empty] | 1
760 | 807 | 1 | [6 empty] | 1 | [8 empty] | 4.5 |  |  | 3.5 | 1 | [5 empty] | 1 | 2 | [5 empty] | 1 |  |  | 1 | 4.95 | 4.95 | [5 empty] | 1
761 | 806 | 1 | [6 empty] | 1 | [8 empty] | 4.5 |  |  | 3.5 | 1 | [5 empty] | 1 | 2 | [5 empty] | 1 |  |  | 1 | 4.95 | 4.95 | [5 empty] | 1
762 | 805 | 1 | [6 empty] | 1 | [8 empty] | 4 |  |  | 3 | 1 | [5 empty] | 1 | 2 | [5 empty] | 1 |  |  | 1 | 4.4 | 4.4 | [5 empty] | 1
763 | 804 | 1 | [6 empty] | 1 | [8 empty] | 4 |  |  | 3 | 1 | [5 empty] | 1 | 2 | [5 empty] | 1 |  |  | 1 | 4.4 | 4.4 | [5 empty] | 1
764 | 803 | 1 | [6 empty] | 1 | [8 empty] | 4 |  |  | 3 | 1 | [5 empty] | 1 | 2 | [5 empty] | 1 |  |  | 1 | 4.4 | 4.4 | [5 empty] | 1
765 | 802 | 1 | [6 empty] | 1 | [8 empty] | 4 |  |  | 3 | 1 | [5 empty] | 1 | 2 | [5 empty] | 1 |  |  | 1 | 4.4 | 4.4 | [5 empty] | 1
766 | 801 | 1 | [6 empty] | 1 | [8 empty] | 4.5 |  |  | 3.5 | 1 | [5 empty] | 1 | 2 | [5 empty] | 1 |  |  | 1 | 4.95 | 4.95 | [5 empty] | 1
767 | 800 | 1 | [6 empty] | 1 | [8 empty] | 4.5 |  |  | 3.5 | 1 | [5 empty] | 1 | 2 | [5 empty] | 1 |  |  | 1 | 4.95 | 4.95 | [5 empty] | 1
768 | 799 | 1 | [6 empty] | 1 | [8 empty] | 4.5 |  |  | 3.5 | 1 | [5 empty] | 1 | 2 | [5 empty] | 1 |  |  | 1 | 4.95 | 4.95 | [5 empty] | 1
769 | 798 | 1 | [6 empty] | 1 | [8 empty] | 5 |  |  | 4 | 1 | [5 empty] | 1 | 2 | [5 empty] | 1 |  |  | 1 | 5.5 | 5.5 | [5 empty] | 1
770 | 797 | 1 | [6 empty] | 1 | [8 empty] | 5 |  |  | 4 | 1 | [5 empty] | 1 | 2 | [5 empty] | 1 |  |  | 1 | 5.5 | 5.5 | [5 empty] | 1
771 | 796 | 1 | [6 empty] | 1 | [8 empty] | 5 |  |  | 4 | 1 | [5 empty] | 1 | 2 | [5 empty] | 1 |  |  | 1 | 5.5 | 5.5 | [5 empty] | 1
772 | 795 | 1 | [6 empty] | 1 | [8 empty] | 5 |  |  | 4 | 1 | [5 empty] | 1 | 2 | [5 empty] | 1 |  |  | 1 | 5.5 | 5.5 | [5 empty] | 1
773 | 794 | 1 | [6 empty] | 1 | [8 empty] | 5 |  |  | 4 | 1 | [5 empty] | 1 | 2 | [5 empty] | 1 |  |  | 1 | 5.5 | 5.5 | [5 empty] | 1
774 | 793 | 1 | [6 empty] | 1 | [8 empty] | 4.5 |  |  | 3.5 | 1 | [5 empty] | 1 | 2 | [5 empty] | 1 |  |  | 1 | 4.95 | 4.95 | [5 empty] | 1
775 | 792 | 1 | [6 empty] | 1 | [8 empty] | 4.5 |  |  | 3.5 | 1 | [5 empty] | 1 | 2 | [5 empty] | 1 |  |  | 1 | 4.95 | 4.95 | [5 empty] | 1
776 | 791 | 1 | [6 empty] | 1 | [8 empty] | 4.5 |  |  | 3.5 | 1 | [5 empty] | 1 | 2 | [5 empty] | 1 |  |  | 1 | 4.95 | 4.95 | [5 empty] | 1
777 | 790 | 1 | [6 empty] | 1 | [8 empty] | 4.5 |  |  | 3.5 | 1 | [5 empty] | 1 | 2 | [5 empty] | 1 |  |  | 1 | 4.95 | 4.95 | [5 empty] | 1
778 | 789 | 1 | [6 empty] | 1 | [8 empty] | 4.5 |  |  | 3.5 | 1 | [5 empty] | 1 | 2 | [5 empty] | 1 |  |  | 1 | 4.95 | 4.95 | [5 empty] | 1
779 | 788 | 1 | [6 empty] | 1 | [8 empty] | 4.5 |  |  | 3.5 | 1 | [5 empty] | 1 | 2 | [5 empty] | 1 |  |  | 1 | 4.95 | 4.95 | [5 empty] | 1
780 | 787 | 1 | [6 empty] | 1 | [8 empty] | 4.5 |  |  | 3.5 | 1 | [5 empty] | 1 | 2 | [5 empty] | 1 |  |  | 1 | 4.95 | 4.95 | [5 empty] | 1
781 | 786 | 1 | [6 empty] | 1 | [8 empty] | 4.5 |  |  | 3.5 | 1 | [5 empty] | 1 | 2 | [5 empty] | 1 |  |  | 1 | 4.95 | 4.95 | [5 empty] | 1
782 | 785 | 1 | [6 empty] | 1 | [8 empty] | 4 |  |  | 3 | 1 | [5 empty] | 1 | 2 | [5 empty] | 1 |  |  | 1 | 4.4 | 4.4 | [5 empty] | 1
783 | 784 | 1 | [6 empty] | 1 | [8 empty] | 4 |  |  | 3 | 1 | [5 empty] | 1 | 2 | [5 empty] | 1 |  |  | 1 | 4.4 | 4.4 | [5 empty] | 1
784 | 783 | 1 | [6 empty] | 1 | [8 empty] | 3.5 |  |  | 2.5 | 1 | [5 empty] | 1 | 2 | [5 empty] | 1 |  |  | 1 | 3.85 | 3.85 | [5 empty] | 1
785 | 782 | 1 | [6 empty] | 1 | [8 empty] | 3.5 |  |  | 2.5 | 1 | [5 empty] | 1 | 2 | [5 empty] | 1 |  |  | 1 | 3.85 | 3.85 | [5 empty] | 1
786 | 781 | 1 | [6 empty] | 1 | [8 empty] | 3 |  |  | 2 | 1 | [5 empty] | 1 | 2 | [5 empty] | 1 |  |  | 1 | 3.3 | 3.3 | [5 empty] | 1
787 | 780 | 1 | [6 empty] | 1 | [8 empty] | 8.5 | 7 |  |  | 1.5 | [5 empty] | 1 | 2 | [6 empty] | 1 |  | 1 | 9.35 | 9.35 |  |  |  |  | 7 | 2 | Primarie
788 | 779 | 1 | [6 empty] | 1 | [8 empty] | 8.5 | 7 |  |  | 1.5 | [5 empty] | 1 | 2 | [5 empty] | 1 |  |  | 1 | 9.35 | 9.35 |  |  |  |  | 7 | 2
789 | 778 | 1 | [6 empty] | 1 | [8 empty] | 9 | 8 |  | 1 | [6 empty] | 1 | 2 | [5 empty] | 1 |  |  | 1 | 9.9 | 9.9 |  |  |  |  | 8 | 2
790 | 777 | 1 | [6 empty] | 1 | [8 empty] | 10 | 8.5 |  | 1.5 | [6 empty] | 1 | 2 | [5 empty] | 1 |  |  | 1 | 11 | 11 |  |  |  |  | 8.5 | 2
791 | 776 | 1 | [6 empty] | 1 | [8 empty] | 9.5 | 8 |  | 1.5 | [6 empty] | 1 | 2 | [5 empty] | 1 |  |  | 1 | 10.45 | 10.45 |  |  |  |  | 8 | 2
792 | 775 | 1 | [6 empty] | 1 | [8 empty] | 9.5 | 8 |  | 1.5 | [6 empty] | 1 | 2 | [5 empty] | 1 |  |  | 1 | 10.45 | 10.45 |  |  |  |  | 8 | 2
793 | 774 | 1 | [6 empty] | 1 | [8 empty] | 9 | 8 |  | 1 | [6 empty] | 1 | 2 | [5 empty] | 1 |  |  | 1 | 9.9 | 9.9 |  |  |  |  | 8 | 2
794 | 773 | 1 | [6 empty] | 1 | [8 empty] | 9 | 8 |  | 1 | [6 empty] | 1 | 2 | [5 empty] | 1 |  |  | 1 | 9.9 | 9.9 |  |  |  |  | 8 | 2
795 | 772 | 1 | [6 empty] | 1 | [8 empty] | 9 | 8 |  | 1 | [6 empty] | 1 | 2 | [5 empty] | 1 |  |  | 1 | 9.9 | 9.9 |  |  |  |  | 8 | 2
796 | 771 | 1 | [6 empty] | 1 | [8 empty] | 9.5 | 8 |  | 1.5 | [6 empty] | 1 | 2 | [5 empty] | 1 |  |  | 1 | 10.45 | 10.45 |  |  |  |  | 8 | 2
797 | 770 | 1 | [6 empty] | 1 | [8 empty] | 9 | 8 |  | 1 | [6 empty] | 1 | 2 | [5 empty] | 1 |  |  | 1 | 9.9 | 9.9 |  |  |  |  | 8 | 2
798 | 769 | 1 | [6 empty] | 1 | [8 empty] | 9.5 | 8 |  | 1.5 | [6 empty] | 1 | 2 | [5 empty] | 1 |  |  | 1 | 10.45 | 10.45 |  |  |  |  | 8 | 2
799 | 768 | 1 | [6 empty] | 1 | [8 empty] | 10 | 8 |  | 2 | [6 empty] | 1 | 2 | [5 empty] | 1 |  |  | 1 | 11 | 11 |  |  |  |  | 8 | 2
800 | 767 | 1 | [6 empty] | 1 | [8 empty] | 10 | 8 |  | 2 | [6 empty] | 1 | 2 | [5 empty] | 1 |  |  | 1 | 11 | 11 |  |  |  |  | 8 | 2
801 | 766 | 1 | [6 empty] | 1 | [8 empty] | 10.5 | 8 |  | 2.5 | [6 empty] | 1 | 2 | [5 empty] | 1 |  |  | 1 | 11.55 | 11.55 |  |  |  |  | 8 | 2
802 | 765 | 1 | [6 empty] | 1 | [8 empty] | 10 | 8 |  | 2 | [6 empty] | 1 | 2 | [5 empty] | 1 |  |  | 1 | 11 | 11 |  |  |  |  | 8 | 2
803 | 764 | 1 | [6 empty] | 1 | [8 empty] | 10 | 8 |  | 2 | [6 empty] | 1 | 2 | [5 empty] | 1 |  |  | 1 | 11 | 11 |  |  |  |  | 8 | 2
804 | 763 | 1 | [6 empty] | 1 | [8 empty] | 10 | 8 |  | 2 | [6 empty] | 1 | 2 | [5 empty] | 1 |  |  | 1 | 11 | 11 |  |  |  |  | 8 | 2
805 | 762 | 1 | [6 empty] | 1 | [8 empty] | 10.5 | 8 |  | 2.5 | [6 empty] | 1 | 2 | [5 empty] | 1 |  |  | 1 | 11.55 | 11.55 |  |  |  |  | 8 | 2
806 | 761 | 1 | [6 empty] | 1 | [8 empty] | 10.5 | 8 |  | 2.5 | [6 empty] | 1 | 2 | [5 empty] | 1 |  |  | 1 | 11.55 | 11.55 |  |  |  |  | 8 | 2
807 | 760 | 1 | [6 empty] | 1 | [8 empty] | 10 | 8 |  | 2 | [6 empty] | 1 | 2 | [5 empty] | 1 |  |  | 1 | 11 | 11 |  |  |  |  | 8 | 2
808 | 759 | 1 | [6 empty] | 1 | [8 empty] | 10 | 8 |  | 2 | [6 empty] | 1 | 2 | [5 empty] | 1 |  |  | 1 | 11 | 11 |  |  |  |  | 8 | 2
809 | 758 | 1 | [6 empty] | 1 | [8 empty] | 10.5 | 8 |  | 2.5 | [6 empty] | 1 | 2 | [5 empty] | 1 |  |  | 1 | 11.55 | 11.55 |  |  |  |  | 8 | 2
810 | 757 | 1 | [6 empty] | 1 | [8 empty] | 10 | 8 |  | 2 | [6 empty] | 1 | 2 | [5 empty] | 1 |  |  | 1 | 11 | 11 |  |  |  |  | 8 | 2
811 | 756 | 1 | [6 empty] | 1 | [8 empty] | 10 | 8 |  | 2 | [6 empty] | 1 | 2 | [5 empty] | 1 |  |  | 1 | 11 | 11 |  |  |  |  | 8 | 2
812 | 755 | 1 | [6 empty] | 1 | [8 empty] | 10 | 8 |  | 2 | [6 empty] | 1 | 2 | [5 empty] | 1 |  |  | 1 | 11 | 11 |  |  |  |  | 8 | 2
813 | 754 | 1 | [6 empty] | 1 | [8 empty] | 10 | 8 |  | 2 | [6 empty] | 1 | 2 | [5 empty] | 1 |  |  | 1 | 11 | 11 |  |  |  |  | 8 | 2
814 | 753 | 1 | [6 empty] | 1 | [8 empty] | 10 | 8 |  | 2 | [6 empty] | 1 | 2 | [5 empty] | 1 |  |  | 1 | 11 | 11 |  |  |  |  | 8 | 2
815 | 752 | 1 | [6 empty] | 1 | [8 empty] | 9.5 | 8 |  | 1.5 | [6 empty] | 1 | 2 | [5 empty] | 1 |  |  | 1 | 10.45 | 10.45 |  |  |  |  | 8 | 2
816 | 751 | 1 | [6 empty] | 1 | [8 empty] | 9.5 | 8 |  | 1.5 | [6 empty] | 1 | 2 | [5 empty] | 1 |  |  | 1 | 10.45 | 10.45 |  |  |  |  | 8 | 2
817 | 750 | 1 | [6 empty] | 1 | [8 empty] | 9.5 | 8 |  | 1.5 | [6 empty] | 1 | 2 | [5 empty] | 1 |  |  | 1 | 10.45 | 10.45 |  |  |  |  | 8 | 2
818 | 749 | 1 | [6 empty] | 1 | [8 empty] | 9.5 | 8 |  | 1.5 | [6 empty] | 1 | 2 | [5 empty] | 1 |  |  | 1 | 10.45 | 10.45 |  |  |  |  | 8 | 2
TOTAL |  | 68 | 0 | 0 | 0 | 0 | 0 | 0 | 68 | 0 | 0 | 0 | 0 | 0 | 0 | 0 | 0 | 467.5 | 254.5 | 0 | 174 | 39 | 0 | 0 | 0 | 0 | 0 | 68 | 136 | 0 | 0 | 0 | 0 | 0 | 67 | 1 | 0 | 68 | 514.25 | 514.25 | 2.5 | 0 | 0 | 0 | 254.5 | 101
TRONSON 39-40 STRADA TINERETULUI
819 | 848 | 1 | [6 empty] | 1 | [8 empty] | 3 |  |  | 3 | [6 empty] | 1 | 2 | [5 empty] | 1 |  |  | 1 | 3.3 | 3.3 | 2 |  |  |  |  | 2
820 | 849 | 1 | [6 empty] | 1 | [8 empty] | 3.5 |  |  | 3.5 | [6 empty] | 1 | 2 | [5 empty] | 1 |  |  | 1 | 3.85 | 3.85 | 2 |  |  |  |  | 2
821 | 850 | 1 | [6 empty] | 1 | [8 empty] | 8 |  | 3.5 | 4.5 | [6 empty] | 1 | 2 | [5 empty] | 1 |  |  | 1 | 8.8 | 8.8 | 4.5 |  |  |  |  | 2
822 | 851 | 1 | [6 empty] | 1 | [8 empty] | 8 |  | 3.5 | 4.5 | [6 empty] | 1 | 2 | [5 empty] | 1 |  |  | 1 | 8.8 | 8.8 | 4.5 |  |  |  |  | 2
823 | 852 | 1 | [6 empty] | 1 | [8 empty] | 7 |  | 3.5 | 3.5 | [6 empty] | 1 | 2 | [5 empty] | 1 |  |  | 1 | 7.7 | 7.7 | 4.5 |  |  |  |  | 2
824 | 853 | 1 | [6 empty] | 1 | [8 empty] | 7 |  | 3.5 | 3.5 | [6 empty] | 1 | 2 | [5 empty] | 1 |  |  | 1 | 7.7 | 7.7 | 4.5 |  |  |  |  | 2
TOTAL |  | 6 | 0 | 0 | 0 | 0 | 0 | 0 | 6 | 0 | 0 | 0 | 0 | 0 | 0 | 0 | 0 | 36.5 | 0 | 14 | 22.5 | 0 | 0 | 0 | 0 | 0 | 0 | 6 | 12 | 0 | 0 | 0 | 0 | 0 | 6 | 0 | 0 | 6 | 40.15 | 40.15 | 22 | 0 | 0 | 0 | 0 | 12
TRONSON 41-44 STRADA BRANDUSEI
856 | 854 | 1 | [6 empty] | 1 | [8 empty] | 11 | 10 |  | 1 | [6 empty] | 1 | 2 | [5 empty] | 1 |  |  | 1 | 12.1 | 12.1 |  |  |  |  | 10 | 2
857 | 865 | 1 | [6 empty] | 1 | [8 empty] | 2.5 |  |  | 2.5 | [6 empty] | 1 | 2 | [5 empty] | 1 |  |  | 1 | 2.75 | 2.75 | [5 empty] | 1
858 | 866 | 1 | [6 empty] | 1 | [8 empty] | 2 |  |  | 2 | [6 empty] | 1 | 2 | [5 empty] | 1 |  |  | 1 | 2.2 | 2.2 | [5 empty] | 1
TOTAL |  | 3 | 0 | 0 | 0 | 0 | 0 | 0 | 3 | 0 | 0 | 0 | 0 | 0 | 0 | 0 | 0 | 15.5 | 10 | 0 | 5.5 | 0 | 0 | 0 | 0 | 0 | 0 | 3 | 6 | 0 | 0 | 0 | 0 | 0 | 3 | 0 | 0 | 3 | 17.05 | 17.05 | 0 | 0 | 0 | 0 | 10 | 4
TRONSON 44-45 STRADA BRANDUSEI
882 | 855 | 1 | [6 empty] | 1 | [8 empty] | 7.5 |  | 3 | 4.5 | [6 empty] | 1 | 2 | [5 empty] | 1 |  |  | 1 | 8.25 | 8.25 |  |  |  |  | 6 | 2
883 | 856 | 1 | [6 empty] | 1 | [8 empty] | 7 |  | 3 | 4 | [6 empty] | 1 | 2 | [5 empty] | 1 |  |  | 1 | 7.7 | 7.7 |  |  |  |  | 5.5 | 2
884 | 1183 | 1 | [6 empty] | 1 | [8 empty] | 1 |  |  | 1 | [6 empty] | 1 | 2 | [5 empty] | 1 |  |  | 1 | 1.1 | 1.1 | [5 empty] | 1
TOTAL |  | 3 | 0 | 0 | 0 | 0 | 0 | 0 | 3 | 0 | 0 | 0 | 0 | 0 | 0 | 0 | 0 | 15.5 | 0 | 6 | 9.5 | 0 | 0 | 0 | 0 | 0 | 0 | 3 | 6 | 0 | 0 | 0 | 0 | 0 | 3 | 0 | 0 | 3 | 17.05 | 17.05 | 0 | 0 | 0 | 0 | 11.5 | 5
TRONSON 44-47 STRADA GHIOCELULUI
859 | 867 | 1 | [6 empty] | 1 | [8 empty] | 2 |  |  | 1 | 1 | [5 empty] | 1 | 2 | [5 empty] | 1 |  |  | 1 | 2.2 | 2.2 | 1.5 |  |  |  |  | 2
860 | 868 | 1 | [6 empty] | 1 | [8 empty] | 2 |  |  | 1 | 1 | [5 empty] | 1 | 2 | [5 empty] | 1 |  |  | 1 | 2.2 | 2.2 | 1.5 |  |  |  |  | 2
861 | 869 | 1 | [6 empty] | 1 | [8 empty] | 2 |  |  | 1 | 1 | [5 empty] | 1 | 2 | [5 empty] | 1 |  |  | 1 | 2.2 | 2.2 | 1.5 |  |  |  |  | 2
862 | 870 | 1 | [6 empty] | 1 | [8 empty] | 2 |  |  | 1 | 1 | [5 empty] | 1 | 2 | [5 empty] | 1 |  |  | 1 | 2.2 | 2.2 | 1.5 |  |  |  |  | 2
863 | 871 | 1 | [6 empty] | 1 | [8 empty] | 2 |  |  | 1 | 1 | [5 empty] | 1 | 2 | [5 empty] | 1 |  |  | 1 | 2.2 | 2.2 | 1.5 |  |  |  |  | 2
864 | 872 | 1 | [6 empty] | 1 | [8 empty] | 2 |  |  | 1 | 1 | [5 empty] | 1 | 2 | [5 empty] | 1 |  |  | 1 | 2.2 | 2.2 | 1.5 |  |  |  |  | 2
865 | 873 | 1 | [6 empty] | 1 | [8 empty] | 2 |  |  | 1 | 1 | [5 empty] | 1 | 2 | [5 empty] | 1 |  |  | 1 | 2.2 | 2.2 | 1.5 |  |  |  |  | 2
866 | 874 | 1 | [6 empty] | 1 | [8 empty] | 2 |  |  | 1 | 1 | [5 empty] | 1 | 2 | [5 empty] | 1 |  |  | 1 | 2.2 | 2.2 | 1.5 |  |  |  |  | 2
867 | 875 | 1 | [6 empty] | 1 | [8 empty] | 2 |  |  | 1 | 1 | [5 empty] | 1 | 2 | [5 empty] | 1 |  |  | 1 | 2.2 | 2.2 | 1.5 |  |  |  |  | 2
868 | 876 | 1 | [6 empty] | 1 | [8 empty] | 2 |  |  | 1 | 1 | [5 empty] | 1 | 2 | [5 empty] | 1 |  |  | 1 | 2.2 | 2.2 | 1.5 |  |  |  |  | 2
869 | 878 | 1 | [6 empty] | 1 | [8 empty] | 8.5 |  | 5 | 3.5 | [6 empty] | 1 | 2 | [5 empty] | 1 |  |  | 1 | 9.35 | 9.35 |  |  |  |  | 7 | 2
870 | 879 | 1 | [6 empty] | 1 | [8 empty] | 8.5 |  | 5 | 3.5 | [6 empty] | 1 | 2 | [5 empty] | 1 |  |  | 1 | 9.35 | 9.35 |  |  |  |  | 7 | 2
871 | 880 | 1 | [6 empty] | 1 | [8 empty] | 8.5 |  | 5 | 3.5 | [6 empty] | 1 | 2 | [5 empty] | 1 |  |  | 1 | 9.35 | 9.35 |  |  |  |  | 7 | 2
872 | 881 | 1 | [6 empty] | 1 | [8 empty] | 8.5 |  | 5 | 3.5 | [6 empty] | 1 | 2 | [5 empty] | 1 |  |  | 1 | 9.35 | 9.35 |  |  |  |  | 7 | 2
873 | 882 | 1 | [6 empty] | 1 | [8 empty] | 8.5 |  | 5 | 3.5 | [6 empty] | 1 | 2 | [5 empty] | 1 |  |  | 1 | 9.35 | 9.35 |  |  |  |  | 7 | 2
874 | 883 | 1 | [6 empty] | 1 | [8 empty] | 8 |  | 5 | 3 | [6 empty] | 1 | 2 | [5 empty] | 1 |  |  | 1 | 8.8 | 8.8 |  |  |  |  | 7 | 2
875 | 884 | 1 | [6 empty] | 1 | [8 empty] | 8 |  | 5 | 3 | [6 empty] | 1 | 2 | [5 empty] | 1 |  |  | 1 | 8.8 | 8.8 |  |  |  |  | 7 | 2
876 | 1184 | 1 | [6 empty] | 1 | [8 empty] | 8 |  | 5 | 3 | [6 empty] | 1 | 2 | [5 empty] | 1 |  |  | 1 | 8.8 | 8.8 |  |  |  |  | 7 | 2
877 | 885 | 1 | [6 empty] | 1 | [8 empty] | 7.5 | 6.5 |  | 1 | [6 empty] | 1 | 2 | [5 empty] | 1 |  |  | 1 | 8.25 | 8.25 |  |  |  |  | 6.5 | 2
878 | 886 | 1 | [6 empty] | 1 | [8 empty] | 7 | 6.5 |  | 0.5 | [6 empty] | 1 | 2 | [5 empty] | 1 |  |  | 1 | 7.7 | 7.7 |  |  |  |  | 6.5 | 2
879 | 887 | 1 | [6 empty] | 1 | [8 empty] | 7 | 6.5 |  | 0.5 | [6 empty] | 1 | 2 | [5 empty] | 1 |  |  | 1 | 7.7 | 7.7 |  |  |  |  | 6.5 | 2
880 | 888 | 1 | [6 empty] | 1 | [8 empty] | 7 | 6 |  | 1 | [6 empty] | 1 | 2 | [5 empty] | 1 |  |  | 1 | 7.7 | 7.7 |  |  |  |  | 6 | 2
TOTAL |  | 22 | 0 | 0 | 0 | 0 | 0 | 0 | 22 | 0 | 0 | 0 | 0 | 0 | 0 | 0 | 0 | 115 | 25.5 | 40 | 39.5 | 10 | 0 | 0 | 0 | 0 | 0 | 22 | 44 | 0 | 0 | 0 | 0 | 0 | 22 | 0 | 0 | 22 | 126.5 | 126.5 | 15 | 0 | 0 | 0 | 81.5 | 44
TRONSON 11-59 STRADA DISPENSARULUI
897 | 892 | 1 | [6 empty] | 1 | [8 empty] | 2.5 |  |  | 1.5 | 1 | [5 empty] | 1 | 2 | [5 empty] | 1 |  |  | 1 | 2.75 | 2.75 | 2 |  |  |  |  | 2
898 | 893 | 1 | [6 empty] | 1 | [8 empty] | 3.5 |  |  | 2.5 | 1 | [5 empty] | 1 | 2 | [5 empty] | 1 |  |  | 1 | 3.85 | 3.85 | 2 |  |  |  |  | 2
899 | 894 | 1 | [6 empty] | 1 | [8 empty] | 1.5 |  |  | 1.5 | [6 empty] | 1 | 2 | [5 empty] | 1 |  |  | 1 | 1.65 | 1.65 | [5 empty] | 1
900 | 895 | 1 | [6 empty] | 1 | [8 empty] | 11 |  | 4 | 7 | [6 empty] | 1 | 2 | [5 empty] | 1 |  |  | 1 | 12.1 | 12.1 |  |  |  |  | 5 | 2
901 | 896 | 1 | [6 empty] | 1 | [8 empty] | 3.5 |  |  | 2 | 1.5 | [5 empty] | 1 | 2 | [5 empty] | 1 |  |  | 1 | 3.85 | 3.85 | 2.5 |  |  |  |  | 2
902 | 897 | 1 | [6 empty] | 1 | [8 empty] | 12.5 |  | 4 | 8.5 | [6 empty] | 1 | 2 | [5 empty] | 1 |  |  | 1 | 13.75 | 13.75 |  |  |  |  | 5 | 2
903 | 898 | 1 | [6 empty] | 1 | [8 empty] | 12.5 |  | 4 | 8.5 | [6 empty] | 1 | 2 | [5 empty] | 1 |  |  | 1 | 13.75 | 13.75 |  |  |  |  | 5 | 2
904 | 899 | 1 | [6 empty] | 1 | [8 empty] | 9 | 8 |  | 1 | [6 empty] | 1 | 2 | [5 empty] | 1 |  |  | 1 | 9.9 | 9.9 |  |  |  |  | 8 | 2
905 | 900 | 1 | [6 empty] | 1 | [8 empty] | 9 | 8 |  | 1 | [6 empty] | 1 | 2 | [5 empty] | 1 |  |  | 1 | 9.9 | 9.9 |  |  |  |  | 8 | 2
906 | 901 | 1 | [6 empty] | 1 | [8 empty] | 9 | 8 |  | 1 | [6 empty] | 1 | 2 | [5 empty] | 1 |  |  | 1 | 9.9 | 9.9 |  |  |  |  | 8 | 2
907 | 902 | 1 | [6 empty] | 1 | [8 empty] | 9 | 8 |  | 1 | [6 empty] | 1 | 2 | [5 empty] | 1 |  |  | 1 | 9.9 | 9.9 |  |  |  |  | 8 | 2
908 | 903 | 1 | [6 empty] | 1 | [8 empty] | 9 | 8 |  | 1 | [6 empty] | 1 | 2 | [5 empty] | 1 |  |  | 1 | 9.9 | 9.9 |  |  |  |  | 8 | 2
TOTAL |  | 12 | 0 | 0 | 0 | 0 | 0 | 0 | 12 | 0 | 0 | 0 | 0 | 0 | 0 | 0 | 0 | 92 | 40 | 12 | 36.5 | 3.5 | 0 | 0 | 0 | 0 | 0 | 12 | 24 | 0 | 0 | 0 | 0 | 0 | 12 | 0 | 0 | 12 | 101.2 | 101.2 | 6.5 | 0 | 0 | 0 | 55 | 23
TRONSON 16-49 STRADA GAROAFEI+STRADA ZAMBILEI
1034 | 1018 | 1 |  |  |  | 1 | [11 empty] | 1 |  |  | 1 |  | 0.5 |  |  |  |  | 1 | 2 | [5 empty] | 1 |  |  | 1 | 1.1 | 1.1 | [5 empty] | 1
1035 | 1017 | 1 | [6 empty] | 1 | [8 empty] | 2.5 |  |  | 2.5 | [6 empty] | 1 | 2 | [5 empty] | 1 |  |  | 1 | 2.75 | 2.75 | [5 empty] | 1
1093 | 1112 | 1 | [6 empty] | 1 | [8 empty] | 6 | 5 |  | 1 | [6 empty] | 1 | 2 | [5 empty] | 1 |  |  | 1 | 6.6 | 6.6 |  |  |  |  | 5 | 2
1094 | 1111 | 1 | [6 empty] | 1 | [8 empty] | 6 | 5 |  | 1 | [6 empty] | 1 | 2 | [5 empty] | 1 |  |  | 1 | 6.6 | 6.6 |  |  |  |  | 5 | 2
1095 | 1110 | 1 | [6 empty] | 1 | [8 empty] | 6 | 5 |  | 1 | [6 empty] | 1 | 2 | [5 empty] | 1 |  |  | 1 | 6.6 | 6.6 |  |  |  |  | 5 | 2
1096 | 1109 | 1 | [6 empty] | 1 | [8 empty] | 5.5 | 5 |  | 0.5 | [6 empty] | 1 | 2 | [5 empty] | 1 |  |  | 1 | 6.05 | 6.05 |  |  |  |  | 5 | 2
1097 | 1108 | 1 | [6 empty] | 1 | [8 empty] | 5.5 | 5 |  | 0.5 | [6 empty] | 1 | 2 | [5 empty] | 1 |  |  | 1 | 6.05 | 6.05 |  |  |  |  | 5 | 2
1098 | 1107 | 1 | [6 empty] | 1 | [8 empty] | 5.5 | 5 |  | 0.5 | [6 empty] | 1 | 2 | [5 empty] | 1 |  |  | 1 | 6.05 | 6.05 |  |  |  |  | 5 | 2
1099 | 1106 | 1 | [6 empty] | 1 | [8 empty] | 5.5 | 5 |  | 0.5 | [6 empty] | 1 | 2 | [5 empty] | 1 |  |  | 1 | 6.05 | 6.05 |  |  |  |  | 5 | 2
1100 | 1105 | 1 | [6 empty] | 1 | [8 empty] | 5.5 | 5 |  | 0.5 | [6 empty] | 1 | 2 | [5 empty] | 1 |  |  | 1 | 6.05 | 6.05 |  |  |  |  | 5 | 2
1101 | 1181 | 1 | [6 empty] | 1 | [8 empty] | 5.5 | 5 |  | 0.5 | [6 empty] | 1 | 2 | [5 empty] | 1 |  |  | 1 | 6.05 | 6.05 |  |  |  |  | 5 | 2
1102 | 1104 | 1 | [6 empty] | 1 | [8 empty] | 5.5 | 5 |  | 0.5 | [6 empty] | 1 | 2 | [5 empty] | 1 |  |  | 1 | 6.05 | 6.05 |  |  |  |  | 5 | 2
1103 | 1103 | 1 | [6 empty] | 1 | [8 empty] | 5.5 | 5 |  | 0.5 | [6 empty] | 1 | 2 | [5 empty] | 1 |  |  | 1 | 6.05 | 6.05 |  |  |  |  | 5 | 2
1104 | 1102 | 1 | [6 empty] | 1 | [8 empty] | 6 | 4.5 |  | 1.5 | [6 empty] | 1 | 2 | [5 empty] | 1 |  |  | 1 | 6.6 | 6.6 |  |  |  |  | 4.5 | 2
1105 | 1101 | 1 | [6 empty] | 1 | [8 empty] | 6 | 4.5 |  | 1.5 | [6 empty] | 1 | 2 | [5 empty] | 1 |  |  | 1 | 6.6 | 6.6 |  |  |  |  | 4.5 | 2
1106 | 1100 | 1 | [6 empty] | 1 | [8 empty] | 2.5 |  |  | 2.5 | [6 empty] | 1 | 2 | [5 empty] | 1 |  |  | 1 | 2.75 | 2.75 | [5 empty] | 1
1107 | 1099 | 1 | [6 empty] | 1 | [8 empty] | 2.5 |  |  | 2.5 | [6 empty] | 1 | 2 | [5 empty] | 1 |  |  | 1 | 2.75 | 2.75 | [5 empty] | 1
1108 | 1096 | 1 | [6 empty] | 1 | [8 empty] | 3 |  |  | 1.5 | 1.5 | [5 empty] | 1 | 2 | [5 empty] | 1 |  |  | 1 | 3.3 | 3.3 | 2 |  |  |  |  | 2
1109 | 1095 | 1 | [6 empty] | 1 | [8 empty] | 2.5 |  |  | 1 | 1.5 | [5 empty] | 1 | 2 | [5 empty] | 1 |  |  | 1 | 2.75 | 2.75 | 2 |  |  |  |  | 2
1110 | 1094 | 1 | [6 empty] | 1 | [8 empty] | 2.5 |  |  | 1 | 1.5 | [5 empty] | 1 | 2 | [5 empty] | 1 |  |  | 1 | 2.75 | 2.75 | 2 |  |  |  |  | 2
1111 | 1093 | 1 | [6 empty] | 1 | [8 empty] | 2.5 |  |  | 1 | 1.5 | [5 empty] | 1 | 2 | [5 empty] | 1 |  |  | 1 | 2.75 | 2.75 | 2 |  |  |  |  | 2
1112 | 1092 | 1 | [6 empty] | 1 | [8 empty] | 3 |  |  | 1.5 | 1.5 | [5 empty] | 1 | 2 | [5 empty] | 1 |  |  | 1 | 3.3 | 3.3 | 2 |  |  |  |  | 2
1113 | 1091 | 1 | [6 empty] | 1 | [8 empty] | 3 |  |  | 1.5 | 1.5 | [5 empty] | 1 | 2 | [5 empty] | 1 |  |  | 1 | 3.3 | 3.3 | 2 |  |  |  |  | 2
1114 | 1090 | 1 | [6 empty] | 1 | [8 empty] | 3 |  |  | 1.5 | 1.5 | [5 empty] | 1 | 2 | [5 empty] | 1 |  |  | 1 | 3.3 | 3.3 | 2 |  |  |  |  | 2
1115 | 1089 | 1 | [6 empty] | 1 | [8 empty] | 3 |  |  | 1.5 | 1.5 | [5 empty] | 1 | 2 | [5 empty] | 1 |  |  | 1 | 3.3 | 3.3 | 2 |  |  |  |  | 2
1116 | 1088 | 1 | [6 empty] | 1 | [8 empty] | 3 |  |  | 1.5 | 1.5 | [5 empty] | 1 | 2 | [5 empty] | 1 |  |  | 1 | 3.3 | 3.3 | 2 |  |  |  |  | 2
TOTAL |  | 26 | 0 | 0 | 0 | 1 | 0 | 0 | 25 | 0 | 0 | 0 | 0 | 0 | 0 | 0 | 0 | 108 | 64 | 0 | 30.5 | 13.5 | 0.5 | 0 | 0 | 0 | 0 | 26 | 52 | 0 | 0 | 0 | 0 | 0 | 26 | 0 | 0 | 26 | 118.8 | 118.8 | 18 | 0 | 0 | 0 | 64 | 48
TRONSON 14-58 STRADA FLORILOR+STRADA LALELELOR
1119 | 1182 | 1 | [6 empty] | 1 | [8 empty] | 1.5 |  |  | 1.5 | [6 empty] | 1 | 2 | [5 empty] | 1 |  |  | 1 | 1.65 | 1.65 | [5 empty] | 1
1120 | 1113 | 1 | [6 empty] | 1 | [8 empty] | 4.5 |  | 3 | 1.5 | [6 empty] | 1 | 2 | [5 empty] | 1 |  |  | 1 | 4.95 | 4.95 |  |  |  |  | 3 | 2
1121 | 1114 | 1 | [6 empty] | 1 | [8 empty] | 4 |  | 3 | 1 | [6 empty] | 1 | 2 | [5 empty] | 1 |  |  | 1 | 4.4 | 4.4 |  |  |  |  | 3.5 | 2
1122 | 1115 | 1 | [6 empty] | 1 | [8 empty] | 4 |  | 3 | 1 | [6 empty] | 1 | 2 | [5 empty] | 1 |  |  | 1 | 4.4 | 4.4 |  |  |  |  | 3.5 | 2
1123 | 1116 | 1 | [6 empty] | 1 | [8 empty] | 4 |  | 3 | 1 | [6 empty] | 1 | 2 | [5 empty] | 1 |  |  | 1 | 4.4 | 4.4 |  |  |  |  | 3.5 | 2
1124 | 1117 | 1 | [6 empty] | 1 | [8 empty] | 4.5 |  | 3 | 1.5 | [6 empty] | 1 | 2 | [5 empty] | 1 |  |  | 1 | 4.95 | 4.95 |  |  |  |  | 3.5 | 2
1125 | 1118 | 1 | [6 empty] | 1 | [8 empty] | 4.5 |  | 3 | 1.5 | [6 empty] | 1 | 2 | [5 empty] | 1 |  |  | 1 | 4.95 | 4.95 |  |  |  |  | 3.5 | 2
1126 | 1187 | 1 | [6 empty] | 1 | [8 empty] | 4.5 |  | 3 | 1.5 | [6 empty] | 1 | 2 | [5 empty] | 1 |  |  | 1 | 4.95 | 4.95 |  |  |  |  | 3.5 | 2
1127 | 1119 | 1 | [6 empty] | 1 | [8 empty] | 5 |  | 3 | 2 | [6 empty] | 1 | 2 | [5 empty] | 1 |  |  | 1 | 5.5 | 5.5 |  |  |  |  | 3.5 | 2
1128 | 1120 | 1 | [6 empty] | 1 | [8 empty] | 5 |  | 3 | 2 | [6 empty] | 1 | 2 | [5 empty] | 1 |  |  | 1 | 5.5 | 5.5 |  |  |  |  | 3.5 | 2
1129 | 1121 | 1 | [6 empty] | 1 | [8 empty] | 5 |  | 3 | 2 | [6 empty] | 1 | 2 | [5 empty] | 1 |  |  | 1 | 5.5 | 5.5 |  |  |  |  | 3.5 | 2
1130 | 1122 | 1 | [6 empty] | 1 | [8 empty] | 5 |  | 3 | 2 | [6 empty] | 1 | 2 | [5 empty] | 1 |  |  | 1 | 5.5 | 5.5 |  |  |  |  | 3.5 | 2
1131 | 1123 | 1 | [6 empty] | 1 | [8 empty] | 5.5 |  | 3 | 2.5 | [6 empty] | 1 | 2 | [5 empty] | 1 |  |  | 1 | 6.05 | 6.05 |  |  |  |  | 4.5 | 2
1132 | 1124 | 1 | [6 empty] | 1 | [8 empty] | 7 |  | 3 | 4 | [6 empty] | 1 | 2 | [5 empty] | 1 |  |  | 1 | 7.7 | 7.7 |  |  |  |  | 4.5 | 2
TOTAL |  | 14 | 0 | 0 | 0 | 0 | 0 | 0 | 14 | 0 | 0 | 0 | 0 | 0 | 0 | 0 | 0 | 64 | 0 | 39 | 25 | 0 | 0 | 0 | 0 | 0 | 0 | 14 | 28 | 0 | 0 | 0 | 0 | 0 | 14 | 0 | 0 | 14 | 70.4 | 70.4 | 0 | 0 | 0 | 0 | 47 | 27
TRONSON 13-51 STRADA MATULUI
1133 | 1125 | 1 | [6 empty] | 1 | [8 empty] | 6.5 | 6 |  | 0.5 | [6 empty] | 1 | 2 | [5 empty] | 1 |  |  | 1 | 7.15 | 7.15 |  |  |  |  | 6 | 2
1134 | 1126 | 1 | [6 empty] | 1 | [8 empty] | 7 | 6.5 |  | 0.5 | [6 empty] | 1 | 2 | [5 empty] | 1 |  |  | 1 | 7.7 | 7.7 |  |  |  |  | 6.5 | 2
TOTAL |  | 2 | 0 | 0 | 0 | 0 | 0 | 0 | 2 | 0 | 0 | 0 | 0 | 0 | 0 | 0 | 0 | 13.5 | 12.5 | 0 | 1 | 0 | 0 | 0 | 0 | 0 | 0 | 2 | 4 | 0 | 0 | 0 | 0 | 0 | 2 | 0 | 0 | 2 | 14.85 | 14.85 | 0 | 0 | 0 | 0 | 12.5 | 4
TRONSON 51-52 STRADA BUJORILOR
1135 | 1133 | 1 | [6 empty] | 1 | [8 empty] | 3 |  |  | 3 | [6 empty] | 1 | 2 | [5 empty] | 1 |  |  | 1 | 3.3 | 3.3 | [5 empty] | 1
1136 | 1134 | 1 | [6 empty] | 1 | [8 empty] | 2.5 |  |  | 2.5 | [6 empty] | 1 | 2 | [5 empty] | 1 |  |  | 1 | 2.75 | 2.75 | [5 empty] | 1
1137 | 1135 | 1 | [6 empty] | 1 | [8 empty] | 2.5 |  |  | 2.5 | [6 empty] | 1 | 2 | [5 empty] | 1 |  |  | 1 | 2.75 | 2.75 | [5 empty] | 1
1138 | 1136 | 1 | [6 empty] | 1 | [8 empty] | 2.5 |  |  | 2.5 | [6 empty] | 1 | 2 | [5 empty] | 1 |  |  | 1 | 2.75 | 2.75 | [5 empty] | 1
1139 | 1137 | 1 | [6 empty] | 1 | [8 empty] | 2.5 |  |  | 2.5 | [6 empty] | 1 | 2 | [5 empty] | 1 |  |  | 1 | 2.75 | 2.75 | [5 empty] | 1
1140 | 1138 | 1 | [6 empty] | 1 | [8 empty] | 2.5 |  |  | 2.5 | [6 empty] | 1 | 2 | [5 empty] | 1 |  |  | 1 | 2.75 | 2.75 | [5 empty] | 1
1141 | 1139 | 1 | [6 empty] | 1 | [8 empty] | 2 |  |  | 2 | [6 empty] | 1 | 2 | [5 empty] | 1 |  |  | 1 | 2.2 | 2.2 | [5 empty] | 1
1142 | 1140 | 1 | [6 empty] | 1 | [8 empty] | 2 |  |  | 2 | [6 empty] | 1 | 2 | [5 empty] | 1 |  |  | 1 | 2.2 | 2.2 | [5 empty] | 1
1143 | 1141 | 1 | [6 empty] | 1 | [8 empty] | 1.5 |  |  | 1.5 | [6 empty] | 1 | 2 | [5 empty] | 1 |  |  | 1 | 1.65 | 1.65 | [5 empty] | 1
1144 | 1142 | 1 | [6 empty] | 1 | [8 empty] | 3.5 |  |  | 3.5 | [6 empty] | 1 | 2 | [5 empty] | 1 |  |  | 1 | 3.85 | 3.85 |  |  | 2 |  |  | 2
1145 | 1143 | 1 | [6 empty] | 1 | [8 empty] | 2 |  |  | 2 | [6 empty] | 1 | 2 | [5 empty] | 1 |  |  | 1 | 2.2 | 2.2 | [5 empty] | 1
1146 | 1144 | 1 | [6 empty] | 1 | [8 empty] | 2 |  |  | 2 | [6 empty] | 1 | 2 | [5 empty] | 1 |  |  | 1 | 2.2 | 2.2 | [5 empty] | 1
1147 | 1145 | 1 | [6 empty] | 1 | [8 empty] | 2 |  |  | 2 | [6 empty] | 1 | 2 | [5 empty] | 1 |  |  | 1 | 2.2 | 2.2 | [5 empty] | 1
1148 | 1146 | 1 | [6 empty] | 1 | [8 empty] | 2 |  |  | 2 | [6 empty] | 1 | 2 | [5 empty] | 1 |  |  | 1 | 2.2 | 2.2 | [5 empty] | 1
1149 | 1147 | 1 | [6 empty] | 1 | [8 empty] | 1 |  |  | 1 | [6 empty] | 1 | 2 | [5 empty] | 1 |  |  | 1 | 1.1 | 1.1 | [5 empty] | 1
1150 | 1148 | 1 | [6 empty] | 1 | [8 empty] | 1 |  |  | 1 | [6 empty] | 1 | 2 | [5 empty] | 1 |  |  | 1 | 1.1 | 1.1 | [5 empty] | 1
1151 | 1149 | 1 | [6 empty] | 1 | [8 empty] | 1 |  |  | 1 | [6 empty] | 1 | 2 | [5 empty] | 1 |  |  | 1 | 1.1 | 1.1 | [5 empty] | 1
1152 | 1150 | 1 | [6 empty] | 1 | [8 empty] | 1.5 |  |  | 1.5 | [6 empty] | 1 | 2 | [5 empty] | 1 |  |  | 1 | 1.65 | 1.65 | [5 empty] | 1
1153 | 1151 | 1 | [6 empty] | 1 | [8 empty] | 2 |  |  | 2 | [6 empty] | 1 | 2 | [5 empty] | 1 |  |  | 1 | 2.2 | 2.2 | [5 empty] | 1
1154 | 1152 | 1 | [6 empty] | 1 | [8 empty] | 1.5 |  |  | 1.5 | [6 empty] | 1 | 2 | [5 empty] | 1 |  |  | 1 | 1.65 | 1.65 | [5 empty] | 1
1155 | 1153 | 1 | [6 empty] | 1 | [8 empty] | 1.5 |  |  | 1.5 | [6 empty] | 1 | 2 | [5 empty] | 1 |  |  | 1 | 1.65 | 1.65 | [5 empty] | 1
1156 | 1154 | 1 | [6 empty] | 1 | [8 empty] | 1.5 |  |  | 1.5 | [6 empty] | 1 | 2 | [5 empty] | 1 |  |  | 1 | 1.65 | 1.65 | [5 empty] | 1
1157 | 1155 | 1 | [6 empty] | 1 | [8 empty] | 8 |  | 4 | 4 | [6 empty] | 1 | 2 | [5 empty] | 1 |  |  | 1 | 8.8 | 8.8 |  |  |  |  | 6.5 | 2
1158 | 1156 | 1 | [6 empty] | 1 | [8 empty] | 5 |  | 3 | 2 | [6 empty] | 1 | 2 | [5 empty] | 1 |  |  | 1 | 5.5 | 5.5 |  |  |  |  | 4.5 | 2
1159 | 1157 | 1 | [6 empty] | 1 | [8 empty] | 5 |  | 3 | 2 | [6 empty] | 1 | 2 | [5 empty] | 1 |  |  | 1 | 5.5 | 5.5 |  |  |  |  | 4.5 | 2
1160 | 1158 | 1 | [6 empty] | 1 | [8 empty] | 7 |  | 3 | 4 | [6 empty] | 1 | 2 | [5 empty] | 1 |  |  | 1 | 7.7 | 7.7 |  |  |  |  | 5 | 2
1161 | 1159 | 1 | [6 empty] | 1 | [8 empty] | 6 |  | 3 | 3 | [6 empty] | 1 | 2 | [5 empty] | 1 |  |  | 1 | 6.6 | 6.6 |  |  |  |  | 5 | 2
1162 | 1163 | 1 | [6 empty] | 1 | [8 empty] | 8 | 6.5 |  | 1.5 | [6 empty] | 1 | 2 | [5 empty] | 1 |  |  | 1 | 8.8 | 8.8 |  |  |  |  | 6.5 | 2
1163 | 1164 | 1 | [6 empty] | 1 | [8 empty] | 7.5 | 6 |  | 1.5 | [6 empty] | 1 | 2 | [5 empty] | 1 |  |  | 1 | 8.25 | 8.25 |  |  |  |  | 6 | 2
1164 | 1165 | 1 | [6 empty] | 1 | [8 empty] | 7.5 | 6 |  | 1.5 | [6 empty] | 1 | 2 | [5 empty] | 1 |  |  | 1 | 8.25 | 8.25 |  |  |  |  | 6 | 2
1165 | 1166 | 1 | [6 empty] | 1 | [8 empty] | 7.5 | 6 |  | 1.5 | [6 empty] | 1 | 2 | [5 empty] | 1 |  |  | 1 | 8.25 | 8.25 |  |  |  |  | 6 | 2
1166 | 1167 | 1 | [6 empty] | 1 | [8 empty] | 7.5 | 6 |  | 1.5 | [6 empty] | 1 | 2 | [5 empty] | 1 |  |  | 1 | 8.25 | 8.25 |  |  |  |  | 6 | 2
TOTAL |  | 32 | 0 | 0 | 0 | 0 | 0 | 0 | 32 | 0 | 0 | 0 | 0 | 0 | 0 | 0 | 0 | 112.5 | 30.5 | 16 | 66 | 0 | 0 | 0 | 0 | 0 | 0 | 32 | 64 | 0 | 0 | 0 | 0 | 0 | 32 | 0 | 0 | 32 | 123.75 | 123.75 | 0 | 0 | 2 | 0 | 56 | 43
TRONSON 54-55 STRADA LACRAMIOARELOR
1170 | 1168 | 1 | [6 empty] | 1 | [8 empty] | 7 |  | 3 | 4 | [6 empty] | 1 | 2 | [5 empty] | 1 |  |  | 1 | 7.7 | 7.7 |  |  |  |  | 4.5 | 2
1171 | 1169 | 1 | [6 empty] | 1 | [8 empty] | 6.5 |  | 3 | 3.5 | [6 empty] | 1 | 2 | [5 empty] | 1 |  |  | 1 | 7.15 | 7.15 |  |  |  |  | 4 | 2
1172 | 1170 | 1 | [6 empty] | 1 | [8 empty] | 6 |  | 3 | 3 | [6 empty] | 1 | 2 | [5 empty] | 1 |  |  | 1 | 6.6 | 6.6 |  |  |  |  | 4 | 2
1173 | 1171 | 1 | [6 empty] | 1 | [8 empty] | 4.5 |  | 3 | 1.5 | [6 empty] | 1 | 2 | [5 empty] | 1 |  |  | 1 | 4.95 | 4.95 |  |  |  |  | 3.5 | 2
1174 | 1172 | 1 | [6 empty] | 1 | [8 empty] | 5.5 |  | 3 | 2.5 | [6 empty] | 1 | 2 | [5 empty] | 1 |  |  | 1 | 6.05 | 6.05 |  |  |  |  | 4.5 | 2
1175 | 1173 | 1 | [6 empty] | 1 | [8 empty] | 5.5 |  | 3 | 2.5 | [6 empty] | 1 | 2 | [5 empty] | 1 |  |  | 1 | 6.05 | 6.05 |  |  |  |  | 4.5 | 2
1176 | 1174 | 1 | [6 empty] | 1 | [8 empty] | 6 |  | 3 | 3 | [6 empty] | 1 | 2 | [5 empty] | 1 |  |  | 1 | 6.6 | 6.6 |  |  |  |  | 5 | 2
1177 | 1175 | 1 | [6 empty] | 1 | [8 empty] | 5.5 |  | 3 | 2.5 | [6 empty] | 1 | 2 | [5 empty] | 1 |  |  | 1 | 6.05 | 6.05 |  |  |  |  | 4 | 2
1178 | 1176 | 1 | [6 empty] | 1 | [8 empty] | 5.5 |  | 3 | 2.5 | [6 empty] | 1 | 2 | [5 empty] | 1 |  |  | 1 | 6.05 | 6.05 |  |  |  |  | 4 | 2
1179 | 1177 | 1 | [6 empty] | 1 | [8 empty] | 5 |  | 3 | 2 | [6 empty] | 1 | 2 | [5 empty] | 1 |  |  | 1 | 5.5 | 5.5 |  |  |  |  | 4 | 2
1180 | 1178 | 1 | [6 empty] | 1 | [8 empty] | 5 |  | 3 | 2 | [6 empty] | 1 | 2 | [5 empty] | 1 |  |  | 1 | 5.5 | 5.5 |  |  |  |  | 4 | 2
1181 | 1179 | 1 | [6 empty] | 1 | [8 empty] | 5.5 |  | 3 | 2.5 | [6 empty] | 1 | 2 | [5 empty] | 1 |  |  | 1 | 6.05 | 6.05 |  |  |  |  | 5 | 2
TOTAL |  | 12 | 0 | 0 | 0 | 0 | 0 | 0 | 12 | 0 | 0 | 0 | 0 | 0 | 0 | 0 | 0 | 67.5 | 0 | 36 | 31.5 | 0 | 0 | 0 | 0 | 0 | 0 | 12 | 24 | 0 | 0 | 0 | 0 | 0 | 12 | 0 | 0 | 12 | 74.25 | 74.25 | 0 | 0 | 0 | 0 | 51 | 24
TOTAL |  | 1183 | 4 | 6 | 3 | 126 | 365 | 96 | 590 | 1 | 1 | 38.5 | 25.5 | 0 | 10.5 | 2.5 | 0 | 6923.6 | 3275.5 | 229 | 2549 | 627.1 | 245 | 1 | 1.5 | 4 | 8 | 1183 | 2366 | 1 | 1 | 1 | 1 | 1 | 1181 | 1 | 4 | 1183 | 7658.31 | 7658.31 | 889 | 5 | 2 | 25.5 | 3531.5 | 2021